## Sheet1
序号 | 仪器名称 | 型号规格 | 制造厂家 | 出厂编号 | 检定日期 | 检定地点
0001 | 全自动生化分析仪（检验科） | AU5800 | BECKMAN COULTER | 2015072282 | 20231214 | 委托方检验科
0002 | 全自动生化分析仪（检验科） | AU5800 | BECKMAN COULTER | 2015112477 | 20231214 | 委托方检验科
0003 | 离心机（检验科） | TDZ4K | 湘仪 | W22800022110619 | 20231214 | 委托方检验科
0004 | 离心机（检验科） | TDZ4-WS | 湘仪 | W22800020020178 | 20231214 | 委托方检验科
0005 | 离心机（检验科） | CTK120C | 湘仪 | F21920020020011 | 20231214 | 委托方检验科
0006 | 离心机（检验科） | CTK120C | 湘仪 | F21920019010011 | 20231214 | 委托方检验科
0007 | 离心机（检验科） | TDZ4-WS | 湘仪 | W22800020020179 | 20231214 | 委托方检验科
0008 | 高压蒸汽灭菌器（检验科） | MLS-3020CH | SANYO | 970104 | 20231214 | 委托方检验科
0009 | 生物安全柜（检验科） | BSC-1100ⅡA2-X | BIOBASE | BSC11A19030437 | 20231214 | 委托方检验科
0010 | 手提式压力蒸汽灭菌器（检验科） | YX-18HDD | 江阴滨江医疗设备有限公司 | 20S-13985 | 20231214 | 委托方检验科
0011 | 掌式离心机（检验科） | MC6000 | 杭州瑞诚仪器有限公司 | RC015U20B240422 | 20231214 | 委托方检验科
0012 | 掌式离心机（检验科） | LX-300 | 海门市麒麟医用仪器厂 | 2# | 20231214 | 委托方检验科
0013 | 立式灭菌器（检验科） | LMQ.C | 山东新华医疗器械有限公司 | 2020L953 | 20231214 | 委托方检验科
0014 | 全自动血培养仪（检验科） | BacT/ALERT 3D | 梅里埃 | 1# | 20231214 | 委托方检验科
0015 | 全自动血培养仪（检验科） | BACTEC FX | BD | 7T18194 | 20231214 | 委托方检验科
0016 | 生物安全柜（检验科） | 11231BBC86 | BIOBASE | BSC31A20081410 | 20231214 | 委托方检验科
0017 | 离心机（检验科） | DL-400 | 长沙百诺克离心机仪器有限公司 | B201805086159 | 20231214 | 委托方检验科
0018 | 生物安全柜（检验科） | HR40ⅡA2 | Haier | BE02V000N00B2AB8L1S3 | 20231214 | 委托方检验科
0019 | 酶标仪（检验科） | DNM-9606 | 北京普朗新技术有限公司 | M40223040031 | 20231214 | 委托方检验科
0020 | 离心机（检验科） | KC-600B | 湖南迈克尔实验仪器有限公司 | MKE1904050XJH | 20231214 | 委托方检验科
0021 | 离心机（检验科） | TDD5M | 平凡仪器 | 离心机-02 | 20231214 | 委托方检验科
0022 | 离心机（检验科） | KC-600B | 湖南迈克尔实验仪器有限公司 | MK06095930H | 20231214 | 委托方检验科
0023 | 医用冷藏箱（检验科） | HYC-650 | Haier | BE03LL00N00QJH83A7A8 | 20231214 | 委托方检验科
0024 | 手提式压力蒸汽灭菌器（检验科） | YX-18HDD | 江阴滨江医疗设备有限公司 | 20S-13987 | 20231214 | 委托方检验科
0025 | 电热恒温干燥箱（检验科） | 202-2AB | 天津市泰斯特仪器有限公司 | 147 | 20231214 | 委托方检验科
0026 | 离心机（检验科） | TDZ4-WS | 长沙平凡仪器仪表有限公司 | 26292 | 20231214 | 委托方检验科
0027 | 试剂冷库(检验科） | / | 东路阳 | JYK-LC-01 | 20231214 | 委托方检验科
0028 | 生物安全柜（检验科） | BHC-1600ⅡA/B3 | 苏州安泰空气技术有限公司 | J07121022U | 20231214 | 委托方检验科
0029 | 医用冷藏箱（检验科） | SC-329 | Haier | JYK-BX-06 | 20231214 | 委托方检验科
0030 | 医用冷藏箱（检验科） | MPC-5V100 | 中科都菱 | JYK-BX-07 | 20231214 | 委托方检验科
0031 | 全自动血液细胞分析仪（检验科） | BC-6900 | mindray | SP-58000182 | 20231215 | 委托方检验科
0032 | 全自动血液细胞分析仪（检验科） | BC-6800 | mindray | SH-3C001142 | 20231215 | 委托方检验科
0033 | 全自动血液细胞分析仪（检验科） | BC-7500CS | mindray | DC6-1B000266 | 20231215 | 委托方检验科
0034 | 全自动血液分析仪（检验科） | XN-350 | Sysmex | 12687 | 20231215 | 委托方检验科
0035 | 尿液分析仪（检验科） | Mejer-600 | 深圳市美侨医疗科技有限公司 | N240010216 | 20231215 | 委托方检验科
0036 | 尿液分析仪（检验科） | Mejer-700I | 深圳市美桥医疗科技有限公司 | N1240B00967 | 20231215 | 委托方检验科
0037 | 尿沉渣分析仪（检验科） | Mejer-1700 | 深圳市美桥医疗科技有限公司 | C240A01455 | 20231215 | 委托方检验科
0038 | 全自动尿液有形成分分析仪（检验科） | FUS-2000 | 迪瑞 | 2102000FUS0220 | 20231215 | 委托方检验科
0039 | 医用冷藏箱（检验科） | HYC-940 | Haier | JYK-BX-03 | 20231215 | 委托方检验科
0040 | 医用冷藏箱（检验科） | HYC-940 | Haier | JYK-BX-02 | 20231215 | 委托方检验科
0041 | 医用冷藏箱（检验科） | HYC-940 | Haier | JYK-BX-01 | 20231215 | 委托方检验科
0042 | 医用冷藏箱（检验科） | 380L | 广州艾敏电子有限公司 | JYK-BX-04 | 20231215 | 委托方检验科
0043 | 生物安全柜（检验科） | BSC-1100ⅡA2-X | BIOBASE | BSC11A20010185 | 20231215 | 委托方检验科
0044 | 离心机（检验科） | XZ4A | 长沙湘智离心机仪器有限公司 | G0140402417W | 20231215 | 委托方检验科
0045 | 低温保存箱（检验科） | DW-40L92 | Haier | JYK-BX-05 | 20231215 | 委托方检验科
0046 | 医用冷藏箱（检验科） | SC-282flc | 澳柯玛 | JYK-BX-08 | 20231215 | 委托方检验科
0047 | 医用冷藏箱（检验科） | SC-282FLC/H | 容声 | LL028200101010HEFS10197 | 20231215 | 委托方检验科
0048 | 冷柜（检验科） | BD/BC-100N | 容声 | JYK-BX-09 | 20231215 | 委托方检验科
0049 | 低温保存箱（检验科） | MDF-U5411 | SANYO | 40303299 | 20231215 | 委托方检验科
0050 | 生物安全柜（检验科） | BSC-1500ⅡB2-X | BIOBASE | BSC15B1612760 | 20231215 | 委托方检验科
0051 | 高速冷冻离心机（检验科） | H-2050R | 湘仪 | 12212020008 | 20231215 | 委托方检验科
0052 | 全自动血液细胞分析仪（检验科） | BC-7500CS | mindray | DC6-22000453 | 20231215 | 委托方检验科
0053 | 全自动血液分析仪（门诊化验室） | XS-500i | Sysmex | 17294 | 20231215 | 委托方门诊化验室
0054 | 全自动血液分析仪（门诊化验室） | XN-10[B4] | sysmex | 27034 | 20231215 | 委托方门诊化验室
0055 | 尿液分析仪（门诊化验室） | Mejer-600 | 深圳市美侨医疗科技有限公司 | N240010009 | 20231215 | 委托方门诊化验室
0056 | 离心机（检验科） | KC-40T | 湖南迈克尔实验仪器有限公司 | MK06095661 | 20231215 | 委托方检验科
0057 | 生物安全柜（检验科） | BHC-1000ⅡA/B3 | AIRTECH | J07120909U | 20231215 | 委托方检验科
0058 | 生物安全柜（院士工作站） | HFsafe-1500LC | 上海申力科学仪器有限公司 | 101515LCJ0253E | 20231215 | 委托方院士工作站
0059 | 迷你离心机（院士工作站） | MLX-204 | CRYSTAL | 3022151 | 20231215 | 委托方院士工作站
0060 | 高速离心机（院士工作站） | Centrifuge 5418 | Eppendorf | 5418E0423325 | 20231215 | 委托方院士工作站
0061 | 全自动核酸提取仪（院士工作站） | Smart 32 | 广州达安基因股份有限公司 | DA01012539 | 20231215 | 委托方院士工作站
0062 | 全自动核酸提取仪（院士工作站） | EXM6000 | zybio | EXM6000220311715 | 20231215 | 委托方院士工作站
0063 | 全自动核酸提取仪（院士工作站） | EXM6000 | zybio | EXM6000210905893 | 20231215 | 委托方院士工作站
0064 | 全自动核酸提取仪（院士工作站） | EXM6000 | zybio | EXM6000220311704 | 20231215 | 委托方院士工作站
0065 | 全自动核酸提取仪（院士工作站） | EXM6000 | zybio | EXM6000210804571 | 20231215 | 委托方院士工作站
0066 | 全自动核酸提取仪（院士工作站） | EXM6000 | zybio | EXM6000220311649 | 20231215 | 委托方（院士工作站）
0067 | 生物安全柜（院士工作站） | HFsafe-1500LC | 上海力申科学仪器有限公司 | 111515LCJ0276E | 20231215 | 委托方院士工作站
0068 | 漩涡混匀仪（院士工作站） | VM-02U | silentshake | 3020027 | 20231215 | 委托方院士工作站
0069 | 生物安全柜（院士工作站） | 11231BBC86 | BIOBASE | BSC31A20081369 | 20231215 | 委托方院士工作站
0070 | 生物安全柜（院士工作站） | BSC-1100ⅡA2-X | BIOBASE | BSC11AB20110165 | 20231215 | 委托方院士工作站
0071 | 生物安全柜（院士工作站） | BSC-1100ⅡA2-X | BIOBASE | BSC11A20093808 | 20231215 | 委托方院士工作站
0072 | 漩涡混匀仪（院士工作站） | VM-02U | silentshake | 3020093 | 20231215 | 委托方院士工作站
0073 | 迷你离心机（院士工作站） | MLX-204 | CRYSTAL | 3022127 | 20231215 | 委托方院士工作站
0074 | 全自动核酸提取仪（院士工作站） | EXM6000 | zybio | EXM6000210905879 | 20231215 | 委托方院士工作站
0075 | 实时荧光定量PCR仪（院士工作站） | 7500 | 生命科技控股私人有限公司 | 275056397 | 20231215 | 委托方院士工作站
0076 | 实时荧光定量PCR仪（院士工作站） | 7500 | 生命科技控股私人有限公司 | 275056336 | 20231215 | 委托方院士工作站
0077 | 实时荧光定量PCR仪（院士工作站） | 7500 | 生命科技控股私人有限公司 | 275056419 | 20231215 | 委托方院士工作站
0078 | 实时荧光定量PCR仪（院士工作站） | 7500 | 生命科技控股私人有限公司 | 275055375 | 20231215 | 委托方院士工作站
0079 | 实时荧光定量PCR仪（院士工作站） | 7500 | 生命科技控股私人有限公司 | 275056421 | 20231215 | 委托方院士工作站
0080 | 实时荧光定量PCR仪（院士工作站） | 7500 | 生命科技控股私人有限公司 | 275056029 | 20231215 | 委托方院士工作站
0081 | 实时荧光定量PCR仪（院士工作站） | 7500 | 生命科技控股私人有限公司 | 275056028 | 20231215 | 委托方院士工作站
0082 | 实时荧光定量PCR仪（院士工作站） | 7500 | 生命科技控股私人有限公司 | 275056398 | 20231215 | 委托方院士工作站
0083 | 实时荧光定量PCR仪（院士工作站） | 7500 | 生命科技控股私人有限公司 | 275056395 | 20231215 | 委托方院士工作站
0084 | 实时荧光定量PCR仪（院士工作站） | 7500 | 生命科技控股私人有限公司 | 275056446 | 20231215 | 委托方院士工作站
0085 | 实时荧光定量PCR仪（院士工作站） | 7500 | 生命科技控股私人有限公司 | 275056387 | 20231215 | 委托方院士工作站
0086 | 实时荧光定量PCR仪（院士工作站） | 7500 | 生命科技控股私人有限公司 | 275056340 | 20231215 | 委托方院士工作站
0087 | 实时荧光定量PCR仪（院士工作站） | 7500 | 生命科技控股私人有限公司 | 275056528 | 20231215 | 委托方院士工作站
0088 | 实时荧光定量PCR仪（院士工作站） | 7500 | 生命科技控股私人有限公司 | 275055277 | 20231215 | 委托方院士工作站
0089 | 实时荧光定量PCR仪（院士工作站） | 7500 | 生命科技控股私人有限公司 | 275056073 | 20231215 | 委托方院士工作站
0090 | 实时荧光定量PCR仪（院士工作站） | 7500 | 生命科技控股私人有限公司 | 275056394 | 20231215 | 委托方院士工作站
0091 | 离心机（院士工作站） | TD8K | / | KW0708K-0037 | 20231215 | 委托方院士工作站
0092 | 立式压力蒸汽灭菌器（院士工作站） | BKQ-B100Ⅱ | BIOBASE | BKQB100Ⅱ2012090 | 20231215 | 委托方院士工作站
0093 | 立式压力蒸汽灭菌器（院士工作站） | BKQ-B100Ⅱ | BIOBASE | BKQB100Ⅱ2012084 | 20231215 | 委托方院士工作站
0094 | 立式压力蒸汽灭菌器（院士工作站） | BKQ-B100Ⅱ | BIOBASE | BKQB100Ⅱ2012091 | 20231215 | 委托方院士工作站
0095 | 掌式离心机（院士工作站） | MC6000 | 杭州瑞诚仪器有限公司 | RC015U20B240413 | 20231215 | 委托方院士工作站
0096 | 超低温冷冻储存箱（院士工作站） | DW-HL398S | 中科美菱 | 160530023 | 20231215 | 委托方院士工作站
0097 | 立式压力蒸汽灭菌器（结核实验室） | LMQ.C | 山东新华医疗器械股份有限公司 | 2020K699 | 20231216 | 委托方结核实验室
0098 | 生物安全柜（结核实验室） | BSC-1500ⅡA2-X | BIOBASE | BSC15A20103370 | 20231216 | 委托方结核实验室
0099 | 电热恒温干燥箱（病理科） | GZX-DH-400-BS | 上海跃进医疗器械厂 | 070310803 | 20231216 | 委托方病理科
0100 | 电热恒温干燥箱（病理科） | SKG-02 | 黄石恒丰医疗器械有限公司 | 1404008 | 20231216 | 委托方病理科
0101 | 电热恒温干燥箱（病理科） | DHG-9070B | 山东欧莱博仪器有限公司 | 10282245 | 20231216 | 委托方病理科
0102 | 电热恒温干燥箱（病理科） | DHG-9070B | 山东欧莱博仪器有限公司 | 10282237 | 20231216 | 委托方病理科
0103 | 电热恒温干燥箱（病理科） | GZX-DH·400-BS-Ⅱ | 上海跃进医疗器械有限公司 | 03121409 | 20231216 | 委托方病理科
0104 | 医用冷藏箱（病理科） | SC-279 | 澳柯玛股份有限公司 | 3127930230011C1M0031 | 20231216 | 委托方病理科
0105 | 医用冷藏箱（病理科） | SC-279 | 澳柯玛股份有限公司 | 31279002300077B10752 | 20231216 | 委托方病理科
0106 | 生物显微镜（病理科） | CX41 | OLYMPUS | BLK-XWJ-01 | 20231216 | 委托方病理科
0107 | 生物显微镜（病理科） | BX41 | OLYMPUS | 1H06143 | 20231216 | 委托方病理科
0108 | 生物显微镜（病理科） | BX41 | OLYMPUS | 5K18418 | 20231216 | 委托方病理科
0109 | 生物显微镜（病理科） | BX43 | OLYMPUS | 4L44230 | 20231216 | 委托方病理科
0110 | 生物显微镜（病理科） | BX43 | OLYMPUS | 4F45138 | 20231216 | 委托方病理科
0111 | 冷藏冷冻箱（病理科） | YCD-208 | 澳柯玛股份有限公司 | 5720837390092C460535 | 20231216 | 委托方病理科
0112 | 血液冷藏箱（输血科） | MBR-3040R | SANYO | 60202921 | 20231216 | 委托方输血科
0113 | 血液冷藏箱（输血科） | MBR-107D（H） | SANYO | 90806728 | 20231216 | 委托方输血科
0114 | 血液冷藏箱（输血科） | XC-268A1L | 中科美菱低温科技股份有限公司 | 170530336 | 20231216 | 委托方输血科
0115 | 血小板振荡保存箱（输血科） | SJW-IA | 潍坊三江电子科技有限公司 | 100905 | 20231216 | 委托方输血科
0116 | 血液冷藏箱（输血科） | HXC-429T | Haier | BE0HB20AP00QJPAPXKMZ | 20231216 | 委托方输血科
0117 | 低温保存箱（输血科） | DW-40L50B | Haier | BE05T100N00QEE5SJL24 | 20231216 | 委托方输血科
0118 | 低温保存箱（输血科） | DW-40L50B | Haier | BE05T100N00B2A3SMNX1 | 20231216 | 委托方输血科
0119 | 超低温保存箱（输血科） | DW-86L626 | Haier | BE03D301T00QGP7AL398 | 20231216 | 委托方输血科
0120 | 医用冷藏箱（输血科） | MPR-310 | Panasonic | 1680027 | 20231216 | 委托方输血科
0121 | 电热恒温水浴箱（输血科） | HH.W21.420S | 上海跃进医疗器械有限公司 | 04141314 | 20231216 | 委托方输血科
0122 | 电热恒温水浴箱（输血科） | HH.W21.420S | 上海跃进医疗器械有限公司 | 04141305 | 20231216 | 委托方输血科
0123 | 恒温循环解冻箱（输血科） | SCR-90 | 潍坊骏驰电子科技有限公司 | HNL091902 | 20231216 | 委托方输血科
0124 | 医用冷藏箱（输血科） | SC-279GB | Haier | BD066200N00BU924ZBEW | 20231216 | 委托方输血科
0125 | 生物安全柜（输血科） | BSC-1000ⅡA2 | 苏洁医疗器械（苏州）有限公司 | 202108068 | 20231216 | 委托方输血科
0126 | 离心机（输血科） | L2-4K | 湖南可成仪器设备有限公司 | KC20181029004 | 20231216 | 委托方输血科
0127 | 冷链探头（输血科） | YB-HC004-00 | Haier | BE07Q8M0400B2H520209 | 20231216 | 委托方输血科
0128 | 冷链探头（输血科） | YB-HC008-00 | Haier | BE0FEAM0400B2M6N0157 | 20231216 | 委托方输血科
0129 | 冷链探头（输血科） | YB-HC008-00 | Haier | BE0FEAM0400B2P3G0434 | 20231216 | 委托方输血科
0130 | 冷链探头（输血科） | YB-HC004-00 | Haier | BE07Q8M0400B2H520399 | 20231216 | 委托方输血科
0131 | 冷链探头（输血科） | YB-HC004-00 | Haier | BE07Q8M0400B2H520498 | 20231216 | 委托方输血科
0132 | 冷链探头（输血科） | YB-HC004-00 | Haier | BE07Q8M0400B2H520405 | 20231216 | 委托方输血科
0133 | 冷链探头（输血科） | YB-HC004-00 | Haier | BE07Q8M0400B2H520455 | 20231216 | 委托方输血科
0134 | 冷链探头（输血科） | YB-HS001-02 | Haier | BE0X2E00020QFP5S0022 | 20231216 | 委托方输血科
0135 | 冷链探头（输血科） | YB-HS001-02 | Haier | BE0X2E00020QFP5S0005 | 20231216 | 委托方输血科
0136 | 血液透析滤过装置（血透室） | Dialog+ | 贝朗 | 244214 | 20231214 | 委托方血透室
0137 | 血液透析滤过装置（血透室） | 4008S | 费森 | 2VCA0A4Q | 20231214 | 委托方血透室
0138 | 血液透析滤过装置（血透室） | Dialog+ | 贝朗 | 231189 | 20231214 | 委托方血透室
0139 | 血液透析滤过装置（血透室） | Dialog+ | 贝朗 | 231186 | 20231214 | 委托方血透室
0140 | 血液透析滤过装置（血透室） | Dialog+ | 贝朗 | 231103 | 20231214 | 委托方血透室
0141 | 血液透析滤过装置（血透室） | 4008S | 费森 | 2VCA0A61 | 20231214 | 委托方血透室
0142 | 血液透析滤过装置（血透室） | Dialog+ | 贝朗 | 244216 | 20231214 | 委托方血透室
0143 | 血液透析滤过装置（血透室） | 4008B | 费森 | 2V5AVS61 | 20231214 | 委托方血透室
0144 | 血液透析滤过装置（血透室） | Dialog+ | 贝朗 | 231104 | 20231214 | 委托方血透室
0145 | 血液透析滤过装置（血透室） | 4008S | 费森 | 1VCAXY77 | 20231214 | 委托方血透室
0146 | 血液透析滤过装置（血透室） | 4008S | 费森 | 3VCA0ARC | 20231214 | 委托方血透室
0147 | 血液透析滤过装置（血透室） | Dialog+ | 贝朗 | 244213 | 20231214 | 委托方血透室
0148 | 血液透析滤过装置（血透室） | 4008S | 费森 | 9VCAQF13 | 20231214 | 委托方血透室
0149 | 血液透析滤过装置（血透室） | Dialog+ | 贝朗 | 231105 | 20231214 | 委托方血透室
0150 | 血液透析滤过装置（血透室） | 4008S | 费森 | 9SXA1LFR | 20231214 | 委托方血透室
0151 | 血液透析滤过装置（血透室） | 4008S | 费森 | 1VCAWB44 | 20231214 | 委托方血透室
0152 | 血液透析滤过装置（血透室） | Dialog+ | 贝朗 | 231190 | 20231214 | 委托方血透室
0153 | 血液透析滤过装置（血透室） | 4008S | 费森 | 9SXA1LHE | 20231214 | 委托方血透室
0154 | 血液透析滤过装置（血透室） | 4008B | 费森 | 2V5AVV50 | 20231214 | 委托方血透室
0155 | 血液透析滤过装置（血透室） | Dialog+ | 贝朗 | 231187 | 20231214 | 委托方血透室
0156 | 血液透析滤过装置（血透室） | 4008S | 费森 | 2VCA0A4N | 20231214 | 委托方血透室
0157 | 血液透析滤过装置（血透室） | Dialog+ | 贝朗 | 244212 | 20231214 | 委托方血透室
0158 | 血液透析滤过装置（血透室） | 4008S | 费森 | 9VCAPN14 | 20231214 | 委托方血透室
0159 | 血液透析滤过装置（血透室） | 4008B | 费森 | 8V5AKE90 | 20231214 | 委托方血透室
0160 | 血液透析滤过装置（血透室） | Dialog+ | 贝朗 | 231128 | 20231214 | 委托方血透室
0161 | 血液透析滤过装置（血透室） | 4008S | 费森 | 1VCAWB58 | 20231214 | 委托方血透室
0162 | 血液透析滤过装置（血透室） | 4008S | 费森 | 9SXA1LG9 | 20231214 | 委托方血透室
0163 | 血液透析滤过装置（血透室） | 4008S | 费森 | 9SXA1MA7 | 20231214 | 委托方血透室
0164 | 血液透析滤过装置（血透室） | Dialog+ | 贝朗 | 230404 | 20231214 | 委托方血透室
0165 | 血液透析滤过装置（血透室） | 4008S | 费森 | 1VCAWB60 | 20231214 | 委托方血透室
0166 | 血液透析滤过装置（血透室） | 4008B | 费森 | 8V5AKE91 | 20231214 | 委托方血透室
0167 | 血液透析滤过装置（血透室） | 4008B | 费森 | 3V5AXD47 | 20231214 | 委托方血透室
0168 | 血液透析滤过装置（血透室） | 4008S | 费森 | 9VCAPN19 | 20231214 | 委托方血透室
0169 | 血液透析滤过装置（血透室） | 4008S | 费森 | 3VCA0AYB | 20231214 | 委托方血透室
0170 | 血液透析滤过装置（血透室） | 4008S | 费森 | 9VCAQF18 | 20231214 | 委托方血透室
0171 | 血液透析滤过装置（血透室） | 4008B | 费森 | 3V5AXR61 | 20231214 | 委托方血透室
0172 | 血液透析滤过装置（血透室） | 4008B | 费森 | 3V5AXQ67 | 20231214 | 委托方血透室
0173 | 血液透析滤过装置（血透室） | 4008B | 费森 | 2V5AVV02 | 20231214 | 委托方血透室
0174 | 血液透析滤过装置（血透室） | Dialog+ | 贝朗 | 307789 | 20231214 | 委托方血透室
0175 | 血液透析滤过装置（血透室） | 4008S | 费森 | 0VCASD74 | 20231214 | 委托方血透室
0176 | 血液透析滤过装置（血透室） | Dialog+ | 贝朗 | 231132 | 20231214 | 委托方血透室
0177 | 血液透析滤过装置（血透室） | 4008S | 费森 | 3VCA0CRF | 20231214 | 委托方血透室
0178 | 血液透析滤过装置（血透室） | 4008S | 费森 | 1VCAWB69 | 20231214 | 委托方血透室
0179 | 血液透析滤过装置（血透室） | Dialog+ | 贝朗 | 231129 | 20231214 | 委托方血透室
0180 | 血液透析滤过装置（血透室） | Dialog+ | 贝朗 | 231183 | 20231214 | 委托方血透室
0181 | 血液透析滤过装置（血透室） | Dialog+ | 贝朗 | 231184 | 20231214 | 委托方血透室
0182 | 血液透析滤过装置（血透室） | Dialog+ | 贝朗 | 307790 | 20231214 | 委托方血透室
0183 | 血液透析滤过装置（血透室） | Dialog+ | 贝朗 | 231130 | 20231214 | 委托方血透室
0184 | 血液透析滤过装置（血透室） | Dialog+ | 贝朗 | 231185 | 20231214 | 委托方血透室
0185 | 血液透析滤过装置（血透室） | 4008S | 费森 | 1VCAWB39 | 20231214 | 委托方血透室
0186 | 血液透析滤过装置（血透室） | Dialog+ | 贝朗 | 231192 | 20231214 | 委托方血透室
0187 | 血液透析滤过装置（血透室） | Dialog+ | 贝朗 | 244215 | 20231214 | 委托方血透室
0188 | 血液透析滤过装置（血透室） | Dialog+ | 贝朗 | 231191 | 20231214 | 委托方血透室
0189 | 血液透析滤过装置（血透室） | 4008S | 费森 | 3VCA0AZK | 20231214 | 委托方血透室
0190 | 血液透析滤过装置（血透室） | 5008S | 费森 | 2VSAC477 | 20231214 | 委托方血透室
0191 | 血液透析滤过装置（血透室） | 4008B | 费森 | 3V5AXD54 | 20231214 | 委托方血透室
0192 | 血液透析滤过装置（血透室） | 4008B | 费森 | 3V5AXD44 | 20231214 | 委托方血透室
0193 | 血液透析滤过装置（血透室） | 4008S | 费森 | 3VCA0AY6 | 20231214 | 委托方血透室
0194 | 血液透析滤过装置（血透室） | 4008S | 费森 | 3VCA0AXC | 20231214 | 委托方血透室
0195 | 血液透析滤过装置（血透室） | 4008S | 费森 | 3VCA0AQN | 20231214 | 委托方血透室
0196 | 血液透析滤过装置（血透室） | 4008S | 费森 | 2VCA0A4G | 20231214 | 委托方血透室
0197 | 血液透析滤过装置（血透室） | 4008B | 费森 | 2V5AVV52 | 20231214 | 委托方血透室
0198 | 血液透析滤过装置（血透室） | 4008B | 费森 | 2V5AVS40 | 20231214 | 委托方血透室
0199 | 血液透析滤过装置（血透室） | 4008S | 费森 | 3VCA0BR7 | 20231214 | 委托方血透室
0200 | 血液透析滤过装置（血透室） | 4008S | 费森 | 2VCA0A4W | 20231214 | 委托方血透室
0201 | 血液透析滤过装置（血透室） | 4008S | 费森 | 3VCA0AXJ | 20231214 | 委托方血透室
0202 | 血液透析滤过装置（血透室） | 4008S | 费森 | 3VCA0AXF | 20231214 | 委托方血透室
0203 | 血液透析滤过装置（血透室） | 4008S | 费森 | 2VCA0A41 | 20231214 | 委托方血透室
0204 | 血液透析滤过装置（血透室） | 4008S | 费森 | 3VCA0AXB | 20231214 | 委托方血透室
0205 | 血液透析滤过装置（血透室） | 4008S | 费森 | 2VCAZQ96 | 20231214 | 委托方血透室
0206 | 血液透析滤过装置（血透室） | 4008S | 费森 | 8VCAMM63 | 20231214 | 委托方血透室
0207 | 血液透析滤过装置（血透室） | 4008S | 费森 | 3V5AXD46 | 20231214 | 委托方血透室
0208 | 血液透析滤过装置（血透室） | 4008B | 费森 | 3V5AXD45 | 20231214 | 委托方血透室
0209 | 注射泵（14病区） | MS31 | 浙江迈帝康医疗器械有限公司 | C0108082C | 20231213 | 委托方14病区
0210 | 注射泵（14病区） | MS31 | 浙江迈帝康医疗器械有限公司 | C0110200D | 20231213 | 委托方14病区
0211 | 注射泵（14病区） | MS31 | 浙江迈帝康医疗器械有限公司 | C0110199D | 20231213 | 委托方14病区
0212 | 输液泵（14病区） | ATCM-P600 | ATOM | 14-D1 | 20231213 | 委托方14病区
0213 | 输液泵（31病区） | JSB-1200 | 长沙健源医疗有限公司 | 12051376 | 20231213 | 委托方31病区
0214 | 输液泵（31病区） | ZXB-XD | 北京科力建元医疗科技有限公司 | XD00190904A187 | 20231213 | 委托方31病区
0215 | 输液泵（25病区） | JSB-1200 | 长沙健源医疗有限公司 | 12061008 | 20231213 | 委托方25病区
0216 | 输液泵（32病区） | ZXB-XD | 北京科力建元医疗科技有限公司 | XD00200226A084 | 20231213 | 委托方32病区
0217 | 输液泵(15病区) | JSB-1200 | 长沙健源医疗有限公司 | 0910050 | 20231213 | 委托方15病区
0218 | 输液泵(2病区) | SA511 | 北京来普惠康医学技术有限公司 | W50109008 | 20231213 | 委托方2病区
0219 | 输液泵(2病区) | SA511 | 北京来普惠康医学技术有限公司 | W50109007 | 20231213 | 委托方2病区
0220 | 输液泵(2病区) | SYS-6010 | 深圳麦科田生物医疗技术股份有限公司 | 6102302000394 | 20231213 | 委托方2病区
0221 | 输液泵(2病区) | SYS-6010 | 深圳麦科田生物医疗技术股份有限公司 | 6102302000902 | 20231213 | 委托方2病区
0222 | 输液泵(2病区) | JSB-1200 | 长沙健源医疗有限公司 | 1012073 | 20231213 | 委托方2病区
0223 | 输液泵(2病区) | JSB-1200 | 长沙健源医疗有限公司 | 0901178 | 20231213 | 委托方2病区
0224 | 输液泵（10W） | ZNB-XD | 北京科力建元医疗科技有限公司 | XD00191207A002 | 20231213 | 委托方10W
0225 | 注射泵（10W） | KL-6011N | 北京科力建元医疗科技有限公司 | 6011200217A208 | 20231213 | 委托方10W
0226 | 注射泵（10W） | KL-6011N | 北京科力建元医疗科技有限公司 | 6011200217A212 | 20231213 | 委托方10W
0227 | 注射泵（10W） | KL-6011N | 北京科力建元医疗科技有限公司 | 6011200217A289 | 20231213 | 委托方10W
0228 | 注射泵（10W） | KL-6011N | 北京科力建元医疗科技有限公司 | 6011200217A246 | 20231213 | 委托方10W
0229 | 注射泵（10W） | KL-6011N | 北京科力建元医疗科技有限公司 | 6011200217A285 | 20231213 | 委托方10W
0230 | 输液泵（10W） | ZNB-XD | 北京科力建元医疗科技有限公司 | XD00200204A012 | 20231213 | 委托方10W
0231 | 输液泵（10W） | ZNB-XD | 北京科力建元医疗科技有限公司 | XD00200204A090 | 20231213 | 委托方10W
0232 | 注射泵（10W） | KL-6011N | 北京科力建元医疗科技有限公司 | 6011200217A237 | 20231213 | 委托方10W
0233 | 注射泵（10W） | KL-6011N | 北京科力建元医疗科技有限公司 | 6011200217A022 | 20231213 | 委托方10W
0234 | 输液泵（10W） | ZNB-XD | 北京科力建元医疗科技有限公司 | XD00200203A043 | 20231213 | 委托方10W
0235 | 注射泵（10W） | KL-6011N | 北京科力建元医疗科技有限公司 | 6011200217A241 | 20231213 | 委托方10W
0236 | 输液泵(1W) | JSB-1200 | 长沙健源医疗科技有限公司 | 0901170 | 20231213 | 委托方1W
0237 | 输液泵 | JSB-1200 | 长沙健源医疗科技有限公司 | 12051662 | 20231213 | 委托方1W
0238 | 注射泵(1W) | JZB-1800 | 长沙健源医疗科技有限公司 | 12077109 | 20231213 | 委托方1W
0239 | 注射泵（一病室） | SYS-50 | 深圳麦科田生物医疗技术股份有限公司 | 9156012100506 | 20231213 | 委托方一病室
0240 | 注射泵（一病室） | DPfusion SP1 | 长沙迪普美医疗科技有限公司 | 22011025 | 20231213 | 委托方一病室
0241 | 注射泵（一病室） | Dpfusion SP3 | 长沙迪普美医疗科技有限公司 | 20059015 | 20231213 | 委托方一病室
0242 | 注射泵（一病室） | DPfusion SP1 | 长沙迪普美医疗科技有限公司 | 21125097 | 20231213 | 委托方一病室
0243 | 注射泵（一病室） | DPfusion SP1 | 长沙迪普美医疗科技有限公司 | 21125099 | 20231213 | 委托方一病室
0244 | 注射泵（一病室） | DPfusion SP1 | 长沙迪普美医疗科技有限公司 | 20121341 | 20231213 | 委托方一病室
0245 | 注射泵（一病室） | DPfusion SP1 | 长沙迪普美医疗科技有限公司 | 19111015 | 20231213 | 委托方一病室
0246 | 注射泵（一病室） | DPfusion SP1 | 长沙迪普美医疗科技有限公司 | 21125098 | 20231213 | 委托方一病室
0247 | 注射泵（一病室） | DPfusion SP1 | 长沙迪普美医疗科技有限公司 | 20121340 | 20231213 | 委托方一病室
0248 | 注射泵（一病室） | DPfusion SP1 | 长沙迪普美医疗科技有限公司 | 21121019 | 20231213 | 委托方一病室
0249 | 注射泵（一病室） | DPfusion SP1 | 长沙迪普美医疗科技有限公司 | 22011024 | 20231213 | 委托方一病室
0250 | 注射泵（一病室） | DPfusion SP1 | 长沙迪普美医疗科技有限公司 | 20121342 | 20231213 | 委托方一病室
0251 | 注射泵（一病室） | DPfusion SP1 | 长沙迪普美医疗科技有限公司 | 22011026 | 20231213 | 委托方一病室
0252 | 注射泵（一病室） | DPfusion SP1 | 长沙迪普美医疗科技有限公司 | 21121018 | 20231213 | 委托方一病室
0253 | 注射泵（一病室） | DPfusion SP1 | 长沙迪普美医疗科技有限公司 | 21021276 | 20231213 | 委托方一病室
0254 | 注射泵(1W) | DPfusion SP1 | 长沙迪普美医疗科技有限公司 | 21121020 | 20231213 | 委托方1W
0255 | 注射泵(1W) | DPfusion SP1 | 长沙迪普美医疗科技有限公司 | 21121028 | 20231213 | 委托方1W
0256 | 注射泵(2W) | LP215 | 北京鑫禾丰医疗技术有限公司 | G5510110 | 20231213 | 委托方2W
0257 | 注射泵(2W) | LP215 | 北京鑫禾丰医疗技术有限公司 | J5505390 | 20231213 | 委托方2W
0258 | 注射泵(2W) | LP215 | 北京鑫禾丰医疗技术有限公司 | J5505373 | 20231213 | 委托方2W
0259 | 注射泵(2W) | LP215 | 北京鑫禾丰医疗技术有限公司 | J5502030 | 20231213 | 委托方2W
0260 | 注射泵(2W) | LP215 | 北京鑫禾丰医疗技术有限公司 | N7313049 | 20231213 | 委托方2W
0261 | 输液泵(2W) | JSB-1200 | 长沙健源医疗有限公司 | 12051221 | 20231213 | 委托方2W
0262 | 输液泵(2W) | JSB-1200 | 长沙健源医疗有限公司 | 12051181 | 20231213 | 委托方2W
0263 | 输液泵(2W) | JSB-1200 | 长沙健源医疗有限公司 | 0901133 | 20231213 | 委托方2W
0264 | 输液泵(2W) | JSB-1200 | 长沙健源医疗有限公司 | 1003072 | 20231213 | 委托方2W
0265 | 输液泵(2W) | JSB-1200 | 长沙健源医疗有限公司 | 0818112 | 20231213 | 委托方2W
0266 | 注射泵(2W) | FA313 | 北京鑫禾丰医疗技术有限公司 | N7312084 | 20231213 | 委托方2W
0267 | 注射泵(7W) | FA313 | 北京鑫禾丰医疗技术有限公司 | 07313062 | 20231213 | 委托方7W
0268 | 注射泵(7W) | FA313 | 北京鑫禾丰医疗技术有限公司 | 07313041 | 20231213 | 委托方7W
0269 | 输液泵（七病室） | ZNB-XD | 北京科力建元医疗科技有限公司 | XD00190513A069 | 20231214 | 委托方七病室
0270 | 注射泵（七病室） | FA313 | 北京鑫禾丰医疗技术有限公司 | M7323037 | 20231214 | 委托方七病室
0271 | 注射泵（七病室） | FA313 | 北京鑫禾丰医疗技术有限公司 | M7323040 | 20231214 | 委托方七病室
0272 | 输液泵（七病室） | JSB-1200 | 长沙健源医疗有限公司 | 12071203 | 20231214 | 委托方七病室
0273 | 输液泵（七病室） | JSB-1200 | 长沙健源医疗有限公司 | 12061297 | 20231214 | 委托方七病室
0274 | 输液泵（七病室） | ZNB-XD | 北京科力建元医疗科技有限公司 | XD00190314A092 | 20231214 | 委托方七病室
0275 | 输液泵（七病室） | ZNB-XD | 北京科力建元医疗科技有限公司 | XD00190513A195 | 20231214 | 委托方七病室
0276 | 输液泵（七病室） | ZNB-XD | 北京科力建元医疗科技有限公司 | XD00190513A063 | 20231214 | 委托方七病室
0277 | 输液泵（七病室） | ZNB-XD | 北京科力建元医疗科技有限公司 | XD00190529A066 | 20231214 | 委托方七病室
0278 | 输液泵（七病室） | ZNB-XD | 北京科力建元医疗科技有限公司 | XD00190529A088 | 20231214 | 委托方七病室
0279 | 输液泵（七病室） | ZNB-XD | 北京科力建元医疗科技有限公司 | XD00190529A073 | 20231214 | 委托方七病室
0280 | 输液泵（七病室） | ZNB-XD | 北京科力建元医疗科技有限公司 | XD00190513A151 | 20231214 | 委托方七病室
0281 | 输液泵（七病室） | ZNB-XD | 北京科力建元医疗科技有限公司 | XD00190529A061 | 20231214 | 委托方七病室
0282 | 输液泵（七病室） | JSB-1200 | 长沙健源医疗有限公司 | 12051206 | 20231214 | 委托方七病室
0283 | 输液泵（七病室） | LP2000-P2 | 北京鑫禾丰医疗技术有限公司 | 0513029 | 20231214 | 委托方七病室
0284 | 注射泵（七病室） | FA313 | 北京鑫禾丰医疗技术有限公司 | 07313044 | 20231214 | 委托方七病室
0285 | 输液泵（七病室） | ZNB-XD | 北京科力建元医疗科技有限公司 | XD00190314A038 | 20231214 | 委托方七病室
0286 | 输液泵（七病室） | ZNB-XD | 北京科力建元医疗科技有限公司 | XD00190513A180 | 20231214 | 委托方七病室
0287 | 输液泵（七病区） | ZNB-XD | 北京科力建元医疗科技有限公司 | XD00190314A066 | 20231214 | 委托方七病区
0288 | 输液泵（七病室） | ZNB-XD | 北京科力建元医疗科技有限公司 | XD00190513A156 | 20231214 | 委托方七病室
0289 | 输液泵（七病室） | ZNB-XD | 北京科力建元医疗科技有限公司 | XD00190529A024 | 20231214 | 委托方七病室
0290 | 输液泵（七病室） | ZNB-XD | 北京科力建元医疗科技有限公司 | XD00190529A093 | 20231214 | 委托方七病室
0291 | 输液泵（七病室） | ZNB-XD | 北京科力建元医疗科技有限公司 | XD00190314A078 | 20231214 | 委托方七病室
0292 | 输液泵（七病室） | ZNB-XD | 北京科力建元医疗科技有限公司 | XD00191214A167 | 20231214 | 委托方七病室
0293 | 输液泵（七病室） | ZNB-XD | 北京科力建元医疗科技有限公司 | XD00190529A078 | 20231214 | 委托方七病室
0294 | 输液泵（七病室） | ZNB-XD | 北京科力建元医疗科技有限公司 | XD00190529A043 | 20231214 | 委托方七病室
0295 | 输液泵（七病室） | ZNB-XD | 北京科力建元医疗科技有限公司 | XD00190513A045 | 20231214 | 委托方七病室
0296 | 输液泵（七病区） | ZNB-XD | 北京科力建元医疗科技有限公司 | XD00190314A037 | 20231214 | 委托方七病室
0297 | 输液泵（七病室） | ZNB-XD | 北京科力建元医疗科技有限公司 | XD00190510A043 | 20231214 | 委托方七病室
0298 | 输液泵（七病室） | ZNB-XD | 北京科力建元医疗科技有限公司 | XD00190513A196 | 20231214 | 委托方七病室
0299 | 输液泵（7W） | ZNB-XD | 北京科力建元医疗科技有限公司 | XD00190513A133 | 20231214 | 委托方7W
0300 | 输液泵（7W） | ZNB-XD | 北京科力建元医疗科技有限公司 | XD00190529A004 | 20231214 | 委托方7W
0301 | 输液泵（7W） | ZNB-XD | 北京科力建元医疗科技有限公司 | XD00190529A021 | 20231214 | 委托方7W
0302 | 注射泵（4W） | LP215 | 北京鑫禾丰医疗技术有限公司 | J5503060 | 20231214 | 委托方4W
0303 | 注射泵（4W） | LP215 | 北京鑫禾丰医疗技术有限公司 | J5503007 | 20231214 | 委托方4W
0304 | 注射泵（4W） | LP215 | 北京鑫禾丰医疗技术有限公司 | 07307086 | 20231214 | 委托方4W
0305 | 注射泵（4W） | LP215 | 北京鑫禾丰医疗技术有限公司 | J5503107 | 20231214 | 委托方4W
0306 | 注射泵（4W） | FA313 | 北京鑫禾丰医疗技术有限公司 | M7311027 | 20231214 | 委托方4W
0307 | 注射泵（4W） | LP215 | 北京鑫禾丰医疗技术有限公司 | J5502020 | 20231214 | 委托方4W
0308 | 注射泵（4W） | LP215 | 北京鑫禾丰医疗技术有限公司 | J5503053 | 20231214 | 委托方4W
0309 | 注射泵（4W） | LP215 | 北京鑫禾丰医疗技术有限公司 | J5502016 | 20231214 | 委托方4W
0310 | 注射泵（4W） | FA313 | 北京鑫禾丰医疗技术有限公司 | M7311039 | 20231214 | 委托方4W
0311 | 注射泵（4W） | LP215 | 北京鑫禾丰医疗技术有限公司 | J5503143 | 20231214 | 委托方4W
0312 | 注射泵（4W） | LP215 | 北京鑫禾丰医疗技术有限公司 | J5502036 | 20231214 | 委托方4W
0313 | 注射泵（4W） | FA313 | 北京鑫禾丰医疗技术有限公司 | M7311052 | 20231214 | 委托方4W
0314 | 注射泵(4W) | LP215 | 北京鑫禾丰医疗技术有限公司 | J5503135 | 20231214 | 委托方4W
0315 | 注射泵(4W) | LP215 | 北京鑫禾丰医疗技术有限公司 | J5503003 | 20231214 | 委托方4W
0316 | 注射泵(4W) | LP215 | 北京鑫禾丰医疗技术有限公司 | J5505385 | 20231214 | 委托方4W
0317 | 注射泵(4W) | LP215 | 北京鑫禾丰医疗技术有限公司 | 07307084 | 20231214 | 委托方4W
0318 | 注射泵(4W) | LP215 | 北京鑫禾丰医疗技术有限公司 | J5502032 | 20231214 | 委托方4W
0319 | 注射泵(4W) | LP215 | 北京鑫禾丰医疗技术有限公司 | J5502028 | 20231214 | 委托方4W
0320 | 双道注射泵(18W) | BeneFusion SP3D | mindray | 70307861 | 20231214 | 委托方18W
0321 | 双道注射泵(18W) | BeneFusion SP3D | mindray | 70307863 | 20231214 | 委托方18W
0322 | 双道注射泵(18W) | BeneFusion SP3D | mindray | 70307876 | 20231214 | 委托方18W
0323 | 双道注射泵(18W) | BeneFusion SP3D | mindray | 70307880 | 20231214 | 委托方18W
0324 | 注射泵(18W) | KL-6011N | 北京科力建元医疗科技有限公司 | 6011200217A223 | 20231214 | 委托方18W
0325 | 注射泵(18W) | KL-6011N | 北京科力建元医疗科技有限公司 | 6011200217A143 | 20231214 | 委托方18W
0326 | 注射泵(18W) | KL-6011N | 北京科力建元医疗科技有限公司 | 6011200217A050 | 20231214 | 委托方18W
0327 | 注射泵(18W) | KL-6011N | 北京科力建元医疗科技有限公司 | 6011200217A147 | 20231214 | 委托方18W
0328 | 注射泵(18W) | KL-6011N | 北京科力建元医疗科技有限公司 | 6011200217A069 | 20231214 | 委托方18W
0329 | 注射泵（十八病室） | KL-6011N | 北京科力建元医疗科技有限公司 | 6011200217A167 | 20231215 | 委托方十八病室
0330 | 注射泵（十八病室） | KL-6011N | 北京科力建元医疗科技有限公司 | 6011200217A259 | 20231215 | 委托方十八病室
0331 | 双道注射泵（十八病室） | BeneFusion SP3D | mindray | 70307882 | 20231215 | 委托方十八病室
0332 | 双道注射泵（二十三病室） | FA323 | 北京鑫禾丰医疗技术有限公司 | M7609052 | 20231215 | 委托方二十三病室
0333 | 双道注射泵（二十三病室） | FA323 | 北京鑫禾丰医疗技术有限公司 | M7609050 | 20231215 | 委托方二十三病室
0334 | 双道注射泵（二十三病室） | FA323 | 北京鑫禾丰医疗技术有限公司 | M7609083 | 20231215 | 委托方二十三病室
0335 | 双道注射泵（二十三病室） | FA323 | 北京鑫禾丰医疗技术有限公司 | M7609015 | 20231215 | 委托方二十三病室
0336 | 双道注射泵（二十三病室） | FA323 | 北京鑫禾丰医疗技术有限公司 | M7609095 | 20231215 | 委托方二十三病室
0337 | 双道注射泵（二十三病室） | FA323 | 北京鑫禾丰医疗技术有限公司 | M7609053 | 20231215 | 委托方二十三病室
0338 | 双道注射泵（二十三病室） | FA323 | 北京鑫禾丰医疗技术有限公司 | M7609055 | 20231215 | 委托方二十三病室
0339 | 双道注射泵（二十三病室） | FA323 | 北京鑫禾丰医疗技术有限公司 | M7609089 | 20231215 | 委托方二十三病室
0340 | 双道注射泵（二十三病室） | FA323 | 北京鑫禾丰医疗技术有限公司 | M7609036 | 20231215 | 委托方二十三病室
0341 | 双道注射泵（二十三病室） | FA323 | 北京鑫禾丰医疗技术有限公司 | M7609028 | 20231215 | 委托方二十三病区
0342 | 注射泵（二十三病室） | WZ-50C2 | 浙江浙大医学仪器有限公司 | 0655296 | 20231215 | 委托方二十三病室
0343 | 注射泵（二十三病室） | WZ-50C2 | 浙江浙大医学仪器有限公司 | 0655723 | 20231215 | 委托方二十三病室
0344 | 注射泵（23W） | LP215 | 北京鑫乐丰医疗技术有限公司 | F5502048 | 20231215 | 委托方23w
0345 | 注射泵（23W） | MR-301C | 珠海市美瑞华医用科技有限公司 | 071230107 | 20231215 | 委托方23w
0346 | 注射泵（23W） | MR-301C | 珠海市美瑞华医用科技有限公司 | 071230126 | 20231215 | 委托方23w
0347 | 注射泵（23W） | MR-301C | 珠海市美瑞华医用科技有限公司 | 儿科-001 | 20231215 | 委托方23w
0348 | 注射泵（23W） | MR-301C | 珠海市美瑞华医用科技有限公司 | 071230125 | 20231215 | 委托方23w
0349 | 注射泵（23W） | WZ-50C2 | 浙江大学医学仪器有限公司 | 儿科-002 | 20231215 | 委托方23w
0350 | 注射泵（23W） | WZ-50C2 | 浙江大学医学仪器有限公司 | 儿科-003 | 20231215 | 委托方23w
0351 | 注射泵（23W） | WZ-50C2 | 浙江大学医学仪器有限公司 | 0655505 | 20231215 | 委托方23w
0352 | 注射泵（23W） | LP215 | 北京鑫乐丰医疗技术有限公司 | F5503079 | 20231215 | 委托方23w
0353 | 注射泵（23W） | LP210 | 北京鑫乐丰医疗技术有限公司 | S0602063 | 20231215 | 委托方23w
0354 | 注射泵（23W） | LP215 | 北京鑫乐丰医疗技术有限公司 | F5503075 | 20231215 | 委托方23w
0355 | 输液泵（23W） | JSB-1200 | 长沙健源医疗科技有限公司 | 1011091 | 20231215 | 委托方23w
0356 | 输液泵（23W） | JSB-1200 | 长沙健源医疗科技有限公司 | 10110020 | 20231215 | 委托方23w
0357 | 输液泵（23W） | JSB-1200 | 长沙健源医疗科技有限公司 | 1011003 | 20231215 | 委托方23w
0358 | 输液泵（23W） | JSB-1200 | 长沙健源医疗科技有限公司 | 13031127 | 20231215 | 委托方23w
0359 | 输液泵(二十三病室) | JSB-1200 | 长沙健源医疗科技有限公司 | 1010227 | 20231215 | 委托方二十三病室
0360 | 输液泵(二十三病室) | JSB-1200 | 长沙健源医疗科技有限公司 | 13031057 | 20231215 | 委托方二十三病室
0361 | 输液泵(二十三病室) | JSB-1200 | 长沙健源医疗科技有限公司 | 1011015 | 20231215 | 委托方二十三病室
0362 | 输液泵(二十三病室) | JSB-1200 | 长沙健源医疗科技有限公司 | 13031096 | 20231215 | 委托方二十三病室
0363 | 输液泵(二十三病室) | JSB-1200 | 长沙健源医疗科技有限公司 | 13031078 | 20231215 | 委托方二十三病室
0364 | 输液泵(二十三病室) | JSB-1200 | 长沙健源医疗科技有限公司 | 13031090 | 20231215 | 委托方二十三病室
0365 | 输液泵(二十三病室) | JSB-1200 | 长沙健源医疗科技有限公司 | 13031039 | 20231215 | 委托方二十三病室
0366 | 输液泵(二十三病室) | JSB-1200 | 长沙健源医疗科技有限公司 | 1011011 | 20231215 | 委托方二十三病室
0367 | 输液泵(二十三病室) | JSB-1200 | 长沙健源医疗科技有限公司 | 1011090 | 20231215 | 委托方二十三病室
0368 | 输液泵(二十三病室) | JSB-1200 | 长沙健源医疗科技有限公司 | 13031189 | 20231215 | 委托方二十三病室
0369 | 输液泵(二十三病室) | JSB-1200 | 长沙健源医疗科技有限公司 | 13031158 | 20231215 | 委托方二十三病室
0370 | 输液泵(二十三病区) | JSB-1200 | 长沙健源医疗科技有限公司 | 13031095 | 20231215 | 委托方二十三病室
0371 | 输液泵(二十三病室) | JSB-1200 | 长沙健源医疗科技有限公司 | 13031161 | 20231215 | 委托方二十三病室
0372 | 双道注射泵（二十三病室） | FA323 | 北京鑫禾丰医疗技术有限公司 | M7609025 | 20231215 | 委托方二十三病室
0373 | 双道注射泵（二十三病室） | FA323 | 北京鑫禾丰医疗技术有限公司 | M7609098 | 20231215 | 委托方二十三病室
0374 | 双道注射泵（23W） | FA323 | 北京鑫禾丰医疗技术有限公司 | M7609035 | 20231215 | 委托方23w
0375 | 双道注射泵（23W） | FA323 | 北京鑫禾丰医疗技术有限公司 | M7609034 | 20231215 | 委托方23w
0376 | 双道注射泵（23W） | FA323 | 北京鑫禾丰医疗技术有限公司 | M7609062 | 20231215 | 委托方23w
0377 | 输液泵（23W） | JSB-1200 | 长沙健源医疗科技有限公司 | 13031051 | 20231215 | 委托方23w
0378 | 输液泵（23W） | JSB-1200 | 长沙健源医疗科技有限公司 | 13031139 | 20231215 | 委托方23w
0379 | 输液泵（23W） | JSB-1200 | 长沙健源医疗科技有限公司 | 13031069 | 20231215 | 委托方23w
0380 | 输液泵（23W） | JSB-1200 | 长沙健源医疗科技有限公司 | 13031252 | 20231215 | 委托方23w
0381 | 输液泵（23W） | JSB-1200 | 长沙健源医疗科技有限公司 | 13031093 | 20231215 | 委托方23w
0382 | 输液泵（血透） | BYS-820S | 湖南比扬医疗科技有限公司 | BY-20820020454 | 20231216 | 委托方血透室
0383 | 输液泵（6W） | JSB-1200 | 长沙健源医疗科技有限公司 | 11031219 | 20231216 | 委托方6病室
0384 | 输液泵（6W） | LP2000-P2 | 北京鑫禾丰医疗技术有限公司 | 0414053 | 20231216 | 委托方6病室
0385 | 双道注射泵（36W） | JZB-1800D | 费森尤斯卡比键源（长沙）医疗科技有限公司 | 160350621 | 20231216 | 委托方36病室
0386 | 双道注射泵（36W） | JZB-1800D | 费森尤斯卡比键源（长沙）医疗科技有限公司 | 160350661 | 20231216 | 委托方36病室
0387 | 双道注射泵（36W） | JZB-1800D | 费森尤斯卡比键源（长沙）医疗科技有限公司 | 160350627 | 20231216 | 委托方36病室
0388 | 双道注射泵（36W） | JZB-1800D | 费森尤斯卡比键源（长沙）医疗科技有限公司 | 160350787 | 20231216 | 委托方36病室
0389 | 双道注射泵（36W） | JZB-1800D | 费森尤斯卡比键源（长沙）医疗科技有限公司 | 160350771 | 20231216 | 委托方36病室
0390 | 双道注射泵（36W） | JZB-1800D | 费森尤斯卡比键源（长沙）医疗科技有限公司 | 160350745 | 20231216 | 委托方36病室
0391 | 双道注射泵（36W） | JZB-1800D | 费森尤斯卡比键源（长沙）医疗科技有限公司 | 160350579 | 20231216 | 委托方36病室
0392 | 输液泵（36W） | JSB-1200 | 长沙健源医疗科技有限公司 | 12051139 | 20231216 | 委托方36病室
0393 | 输液泵（36W） | JSB-1200 | 长沙健源医疗科技有限公司 | 12051152 | 20231216 | 委托方36病室
0394 | 输液泵（36W） | JSB-1200 | 长沙健源医疗科技有限公司 | 11031021 | 20231216 | 委托方36病室
0395 | 输液泵（36W） | JSB-1200 | 长沙健源医疗科技有限公司 | 11031087 | 20231216 | 委托方36病室
0396 | 输液泵（36W） | JSB-1200 | 长沙健源医疗科技有限公司 | 12051218 | 20231216 | 委托方36病室
0397 | 输液泵（三十六病室） | ZNB-XC | 北京科力建元医疗科技有限公司 | XD00200226A041 | 20231216 | 委托方三十六病室
0398 | 双道注射泵（三十六病室） | JZB-1800D | 费森尤斯卡比键源（长沙）医疗科技有限公司 | 160350738 | 20231216 | 委托方三十六病室
0399 | 双道注射泵（三十六病室） | JZB-1800D | 费森尤斯卡比键源（长沙）医疗科技有限公司 | 160350659 | 20231216 | 委托方三十六病室
0400 | 双道注射泵（三十六病室） | JZB-1800D | 费森尤斯卡比键源（长沙）医疗科技有限公司 | 160350786 | 20231216 | 委托方三十六病室
0401 | 输液泵（三十六病室） | JSB-1200 | 长沙健源医疗科技有限公司 | 11031121 | 20231216 | 委托方三十六病室
0402 | 输液泵（三十六病室） | ZNB-XD | 北京科力建元医疗科技有限公司 | XD00200226A064 | 20231216 | 委托方三十六病室
0403 | 双道注射泵（36W） | JZB-1800D | 费森尤斯卡比键源（长沙）医疗科技有限公司 | 160350793 | 20231216 | 委托方36W
0404 | 双道注射泵（36W） | JZB-1800D | 费森尤斯卡比键源（长沙）医疗科技有限公司 | 160350622 | 20231216 | 委托方36W
0405 | 输液泵（八病室） | VP7 | 费森尤斯卡比健源（长沙）医疗科技有限公司 | 12400602 | 20231216 | 委托方八病室
0406 | 输液泵（二十六病室） | JSB-1200 | 长沙健源医疗科技有限公司 | 1003070 | 20231216 | 委托方二十六病室
0407 | 输液泵（二十六病室） | JSB-1200 | 长沙健源医疗科技有限公司 | 1001168 | 20231216 | 委托方二十六病室
0408 | 输液泵（二十六病室） | JSB-1200 | 长沙健源医疗科技有限公司 | 1002089 | 20231216 | 委托方二十六病室
0409 | 输液泵（二十六病室） | JSB-1200 | 长沙健源医疗科技有限公司 | 12051193 | 20231216 | 委托方二十六病室
0410 | 输液泵（二十六病室） | JSB-1200 | 长沙健源医疗科技有限公司 | 0902072 | 20231216 | 委托方二十六病室
0411 | 输液泵（二十六病室） | JSB-1200 | 长沙健源医疗科技有限公司 | 11001085 | 20231216 | 委托方二十六病室
0412 | 双道注射泵（二十六病室） | FA323 | 北京鑫禾丰医疗技术有限公司 | 07615015 | 20231216 | 委托方二十六病室
0413 | 输液泵（二十六病室） | JSB-1200 | 长沙健源医疗科技有限公司 | 0912028 | 20231216 | 委托方二十六病室
0414 | 注射泵（二十六病室） | FA313 | 北京鑫禾丰医疗技术有限公司 | N7322009 | 20231216 | 委托方二十六病室
0415 | 输液泵（二十六病室） | JSB-1200 | 长沙健源医疗科技有限公司 | 12061035 | 20231216 | 委托方二十六病室
0416 | 输液泵（血透室） | BYS-820S | 长沙比扬医疗器械有限公司 | BY-15820120634 | 20231216 | 委托方血透室
0417 | 输液泵（血透室） | ZNB-XD | 北京科力建元医疗科技有限公司 | XD00200131A022 | 20231216 | 委托方血透室
0418 | 输液泵（血透室） | BYS-820S | 长沙比扬医疗器械有限公司 | BY-20520020437 | 20231216 | 委托方血透室
0419 | 输液泵（血透室） | BYS-820S | 长沙比扬医疗器械有限公司 | BY-15820120631 | 20231216 | 委托方血透室
0420 | 婴儿培养箱（新生儿科） | YP-920 | 宁波戴维医疗器械股份有限公司 | 10130404044 | 20231206 | 委托方新生儿科
0421 | 婴儿培养箱（新生儿科） | YP-920 | 宁波戴维医疗器械股份有限公司 | A10BB0054006 | 20231206 | 委托方新生儿科
0422 | 婴儿培养箱（新生儿科） | YP-920 | 宁波戴维医疗器械股份有限公司 | 05120803028 | 20231206 | 委托方新生儿科
0423 | 婴儿培养箱（新生儿科） | YP-920 | 宁波戴维医疗器械股份有限公司 | 10130301025 | 20231206 | 委托方新生儿科
0424 | 婴儿培养箱（新生儿科） | YP-920 | 宁波戴维医疗器械股份有限公司 | 10151203035 | 20231206 | 委托方新生儿科
0425 | 婴儿培养箱（新生儿科） | YP-920 | 宁波戴维医疗器械股份有限公司 | 10140102002 | 20231206 | 委托方新生儿科
0426 | 婴儿培养箱（新生儿科） | YP-920 | 宁波戴维医疗器械股份有限公司 | 10151203049 | 20231206 | 委托方新生儿科
0427 | 婴儿培养箱（新生儿科） | YP-920 | 宁波戴维医疗器械股份有限公司 | 10151203050 | 20231206 | 委托方新生儿科
0428 | 婴儿培养箱（新生儿科） | YP-920 | 宁波戴维医疗器械股份有限公司 | 10131101027 | 20231206 | 委托方新生儿科
0429 | 婴儿培养箱（新生儿科） | YP-920 | 宁波戴维医疗器械股份有限公司 | 05120401049 | 20231206 | 委托方新生儿科
0430 | 婴儿培养箱（新生儿科） | YP-920 | 宁波戴维医疗器械股份有限公司 | 10151203044 | 20231206 | 委托方新生儿科
0431 | 婴儿培养箱（新生儿科） | YP-920 | 宁波戴维医疗器械股份有限公司 | 10130501017 | 20231206 | 委托方新生儿科
0432 | 婴儿培养箱（新生儿科） | YP-920 | 宁波戴维医疗器械股份有限公司 | 10151203051 | 20231206 | 委托方新生儿科
0433 | 婴儿培养箱（新生儿科） | YP-920 | 宁波戴维医疗器械股份有限公司 | 10140101022 | 20231206 | 委托方新生儿科
0434 | 新生儿黄疸治疗箱（新生儿） | XHZ | 宁波戴维医疗器械股份有限公司 | 41151102013 | 20231216 | 委托方新生儿科
0435 | 新生儿黄疸治疗箱（新生儿） | XHZ | 宁波戴维医疗器械股份有限公司 | 41151102009 | 20231216 | 委托方新生儿科
0436 | 婴儿培养箱（新生儿） | YP-920 | 宁波戴维医疗器械股份有限公司 | A10BB0054003 | 20231216 | 委托方新生儿科
0437 | 婴儿培养箱（新生儿） | YP-920 | 宁波戴维医疗器械股份有限公司 | 10151204001 | 20231216 | 委托方新生儿科
0438 | 婴儿培养箱（新生儿） | YP-920 | 宁波戴维医疗器械股份有限公司 | 10151203046 | 20231216 | 委托方新生儿科
0439 | 婴儿培养箱（新生儿） | YP-920 | 宁波戴维医疗器械股份有限公司 | 10131101029 | 20231216 | 委托方新生儿科
0440 | 婴儿培养箱（新生儿） | YP-920 | 宁波戴维医疗器械股份有限公司 | 10AHZG01017 | 20231216 | 委托方新生儿科
0441 | 婴儿培养箱（新生儿） | YP-920 | 宁波戴维医疗器械股份有限公司 | 10AHZG01071 | 20231216 | 委托方新生儿科
0442 | 婴儿培养箱（新生儿） | YP-920 | 宁波戴维医疗器械股份有限公司 | 13130901011 | 20231216 | 委托方新生儿科
0443 | 婴儿培养箱（新生儿） | CHS-i1000 | JW Medical Corporation | I1K1609850 | 20231216 | 委托方新生儿科
0444 | 婴儿培养箱（新生儿） | CHS-i1000 | JW Medical Corporation | I1K1609855 | 20231216 | 委托方新生儿科
0445 | 婴儿培养箱（新生儿） | YP-90 | 宁波戴维医疗器械股份有限公司 | 05130202038 | 20231216 | 委托方新生儿科
0446 | 婴儿培养箱（新生儿） | YP-920 | 宁波戴维医疗器械股份有限公司 | 10131101023 | 20231216 | 委托方新生儿科
0447 | 婴儿培养箱（新生儿） | YP-920 | 宁波戴维医疗器械股份有限公司 | 10131201062 | 20231216 | 委托方新生儿科
0448 | 注射泵（50W） | KL-6011N | 北京科力建元医疗科技有限公司 | 6011200217A115 | 20231216 | 委托方50W
0449 | 注射泵（50W） | KL-6011N | 长沙科力建元医疗科技有限公司 | 6011200217A210 | 20231216 | 委托方50W
0450 | 双道注射泵（35W） | KL-702 | 北京科力建元医疗科技有限公司 | L702180808A123 | 20231216 | 委托方35W
0451 | 双道注射泵（35W） | KL-702 | 北京科力建元医疗科技有限公司 | L702180808A122 | 20231216 | 委托方35W
0452 | 输液泵（35W） | SA211 | 北京鑫禾丰医疗技术有限公司 | O80118060 | 20231216 | 委托方35W
0453 | 输液泵（35W） | SA211 | 北京鑫禾丰医疗技术有限公司 | O80118051 | 20231216 | 委托方35W
0454 | 注射泵（38W） | KL-6011N | 北京科力建元医疗科技有限公司 | 6011200217A291 | 20231216 | 委托方38W
0455 | 输液泵（38W） | ZNB-XD | 北京科力建元医疗科技有限公司 | XD00190613A030 | 20231216 | 委托方38W
0456 | 注射泵（17W） | MS31 | 浙江迈帝康医疗器械有限公司 | C0701156C | 20231216 | 委托方17W
0457 | 注射泵（17W） | MS31 | 浙江迈帝康医疗器械有限公司 | C0701154C | 20231216 | 委托方17W
0458 | 注射泵（17W） | MS31 | 浙江迈帝康医疗器械有限公司 | C0701155C | 20231216 | 委托方17W
0459 | 输液泵（17W） | JSB-1200 | 长沙健源医疗有限公司 | 12051196 | 20231216 | 委托方17W
0460 | 输液泵（27W） | JSB-1200 | 长沙健源医疗有限公司 | 0911029 | 20231216 | 委托方27W
0461 | 输液泵（27W） | JSB-1200 | 长沙健源医疗有限公司 | 0912019 | 20231216 | 委托方27W
0462 | 输液泵（27W） | JSB-1200 | 长沙健源医疗有限公司 | 1007816 | 20231216 | 委托方27W
0463 | 呼吸机（有创）（急诊儿科） | E360 | 纽邦医疗设备有限公司 | 08360312225 | 20231216 | 委托方急诊儿科
0464 | 呼吸机（有创）（急诊内科） | E360 | 纽邦医疗设备有限公司 | N12360720852 | 20231216 | 委托方急诊内科
0465 | 呼吸机（有创）（急诊内科） | E360 | 纽邦医疗设备有限公司 | N16360732153 | 20231216 | 委托方急诊内科
0466 | 呼吸机（有创）（急诊内科） | VELA | 鸟牌 | AGT04150 | 20231216 | 委托方急诊内科
0467 | 呼吸机（有创）（介入导管室） | e360 | 纽邦医疗设备有限公司 | N13360823667 | 20231216 | 委托方介入导管室
0468 | 呼吸机（有创）（ICU） | HAMILTON-C3 | Hamilton Medical AG | 16826 | 20231216 | 委托方ICU
0469 | 呼吸机（有创）（ICU） | HAMILTON-C3 | Hamilton Medical AG | 16830 | 20231216 | 委托方ICU
0470 | 呼吸机（有创）（ICU） | HAMILTON-C3 | Hamilton Medical AG | 16748 | 20231216 | 委托方ICU
0471 | 呼吸机（有创）（ICU） | HAMILTON-C3 | Hamilton Medical AG | 16911 | 20231216 | 委托方ICU
0472 | 呼吸机（有创）（ICU） | HAMILTON-C3 | Hamilton Medical AG | 16913 | 20231216 | 委托方ICU
0473 | 呼吸机（有创）（ICU） | HAMILTON-C3 | Hamilton Medical AG | 16909 | 20231216 | 委托方ICU
0474 | 呼吸机（有创）（ICU） | HAMILTON-C3 | Hamilton Medical AG | 16828 | 20231216 | 委托方ICU
0475 | 呼吸机（有创）（ICU） | HAMILTON-C3 | Hamilton Medical AG | 16836 | 20231216 | 委托方ICU
0476 | 呼吸机（有创）（ICU） | HAMILTON-C3 | Hamilton Medical AG | 16829 | 20231216 | 委托方ICU
0477 | 呼吸机（有创）（ICU） | HAMILTON-C3 | Hamilton Medical AG | 16832 | 20231216 | 委托方ICU
0478 | 呼吸机（有创）（ICU） | HAMILTON-C3 | Hamilton Medical AG | 6309 | 20231216 | 委托方ICU
0479 | 呼吸机（有创）（ICU） | Savina 300 Classic | Drager | USRH-0001 | 20231216 | 委托方ICU
0480 | 呼吸机（有创）（ICU） | SV600 | mindray | AA6-24015677 | 20231216 | 委托方ICU
0481 | 呼吸机（有创）（ICU） | HAMILTON-C3 | Hamilton Medical AG | 16915 | 20231216 | 委托方ICU
0482 | 无创呼吸机（ICU） | V60 | PHILIPS | 100332272 | 20231216 | 委托方ICU
0483 | 呼吸机（有创）（ICU） | SV600 | mindray | AA6-24015678 | 20231216 | 委托方ICU
0484 | 呼吸机（有创）（ICU） | V6 | COMEN | VH230305016 | 20231216 | 委托方ICU
0485 | 呼吸机（有创）（ICU） | V6 | COMEN | VH230829006 | 20231216 | 委托方ICU
0486 | 呼吸机（有创）（ICU） | V6 | COMEN | VH230304018 | 20231216 | 委托方ICU
0487 | 呼吸机（有创）（ICU） | SV600 | mindray | AA6-24015653 | 20231216 | 委托方ICU
0488 | 呼吸机（有创）（ICU） | V6 | COMEN | VH230305026 | 20231216 | 委托方ICU
0489 | 呼吸机（有创）（ICU） | V6 | COMEN | VH230304047 | 20231216 | 委托方ICU
0490 | 呼吸机（有创）（ICU） | V6 | COMEN | VH230512039 | 20231216 | 委托方ICU
0491 | 无创呼吸机（ICU） | V60 | PHILIPS | 100334042 | 20231216 | 委托方ICU
0492 | 呼吸机（有创）（ICU） | V6 | COMEN | VH230106042 | 20231216 | 委托方ICU
0493 | 转运呼吸机（ICU） | Oxylog VE300 | Drager | ICU-408 | 20231216 | 委托方ICU
0494 | 呼吸机（有创）（ICU） | HAMILTON-C3 | Hamilton Medical AG | 6269 | 20231216 | 委托方ICU
0495 | 呼吸机（有创）（ICU） | V6 | COMEN | VH230305023 | 20231216 | 委托方ICU
0496 | 呼吸机（有创）（ICU） | V6 | COMEN | VH230306009 | 20231216 | 委托方ICU
0497 | 呼吸机（有创）（ICU） | V6 | COMEN | VH230304049 | 20231216 | 委托方ICU
0498 | 呼吸机（有创）（ICU） | V6 | COMEN | VH230305012 | 20231216 | 委托方ICU
0499 | 呼吸机（ICU） | V60 | PHILIPS | 100332273 | 20231216 | 委托方ICU
0500 | 呼吸机（有创）（ICU） | HAMILTON-G5 | Hamilton Medical AG | 18740 | 20231216 | 委托方ICU
0501 | 呼吸机（ICU） | HAMILTON-C3 | Hamilton Medical AG | 16929 | 20231225 | 娄底市娄星区长青中街51号
0502 | 呼吸机（ICU） | HAMILTON-C3 | Hamilton Medical AG | 4573 | 20231225 | 娄底市娄星区长青中街51号
0503 | 呼吸机（ICU） | HAMILTON-C3 | Hamilton Medical AG | 16905 | 20231225 | 娄底市娄星区长青中街51号
0504 | 呼吸机（ICU） | HAMILTON-C3 | Hamilton Medical AG | 16916 | 20231225 | 娄底市娄星区长青中街51号
0505 | 呼吸机（ICU） | HAMILTON-C3 | Hamilton Medical AG | 16854 | 20231225 | 娄底市娄星区长青中街51号
0506 | 呼吸机（有创）（ICU） | e360 | 纽邦医疗设备有限公司 | N10360115494 | 20231216 | 委托方ICU
0507 | 呼吸机（有创）（ICU） | e360 | 纽邦医疗设备有限公司 | N12360320267 | 20231216 | 委托方ICU
0508 | 呼吸机（有创）（ICU） | e360 | 纽邦医疗设备有限公司 | N13360422988 | 20231216 | 委托方ICU
0509 | 呼吸机（有创）（ICU） | e360 | 纽邦医疗设备有限公司 | N12360220170 | 20231216 | 委托方ICU
0510 | 呼吸机（有创）（ICU） | e360 | 纽邦医疗设备有限公司 | N09361114929 | 20231216 | 委托方ICU
0511 | 呼吸机（有创）（ICU） | e360 | 纽邦医疗设备有限公司 | N13360422987 | 20231216 | 委托方ICU
0512 | 呼吸机（有创）（ICU） | e360 | 纽邦医疗设备有限公司 | N10361217547 | 20231216 | 委托方ICU
0513 | 呼吸机（有创）（ICU） | e360 | 纽邦医疗设备有限公司 | N12360220139 | 20231216 | 委托方ICU
0514 | 呼吸机（有创）（ICU） | e360 | 纽邦医疗设备有限公司 | N10360115495 | 20231216 | 委托方ICU
0515 | 呼吸机（有创）（ICU） | e360 | 纽邦医疗设备有限公司 | N10360115527 | 20231216 | 委托方ICU
0516 | 呼吸机（有创）（心血管介入室） | e360 | 纽邦医疗设备有限公司 | N16360732142 | 20231216 | 委托方心血管介入室
0517 | 双水平呼吸治疗仪（心血管介入室） | Flexo ST25-H | 凯迪泰医学科技有限公司 | 11210000A624 | 20231216 | 委托方心血管介入室
0518 | 双水平呼吸治疗仪（全科医学科） | Flexo ST25-H | 凯迪泰医学科技有限公司 | 16450000A719 | 20231216 | 委托方全科医学科
0519 | 双水平呼吸治疗仪（全科医学科） | Flexo ST25-H | 凯迪泰医学科技有限公司 | 53110000A532 | 20231216 | 委托方全科医学科
0520 | 呼吸机（有创）（呼吸与危重症医学科二区） | HAMILTON-C3 | Hamilton Medical AG | 6268 | 20231216 | 委托方呼吸与危重症医学科二区
0521 | 呼吸机（有创）（呼吸与危重症医学科二区） | e360 | 纽邦医疗设备有限公司 | N14360827572 | 20231216 | 委托方呼吸与危重症医学科二区
0522 | 双水平呼吸治疗仪（呼吸与危重症医学科二区） | Flexo ST25-H | 凯迪泰医学科技有限公司 | 16510000A528 | 20231216 | 委托方呼吸与危重症医学科二区
0523 | 双水平呼吸治疗仪（呼吸与危重症医学科二区） | Flexo ST25-H | 凯迪泰医学科技有限公司 | 53110000A542 | 20231216 | 委托方呼吸与危重症医学科二区
0524 | 双水平呼吸治疗仪（呼吸与危重症医学科二区） | Flexo ST25-H | 凯迪泰医学科技有限公司 | 21230000A616 | 20231216 | 委托方呼吸与危重症医学科二区
0525 | 双水平呼吸治疗仪（呼吸与危重症医学科二区） | Flexo ST25-H | 凯迪泰医学科技有限公司 | 53110000A531 | 20231216 | 委托方呼吸与危重症医学科二区
0526 | 双水平呼吸治疗仪（呼吸与危重症医学科二区） | Flexo ST25-H | 凯迪泰医学科技有限公司 | KP0103132023041300181 | 20231216 | 委托方呼吸与危重症医学科二区
0527 | 双水平呼吸治疗仪（呼吸与危重症医学科二区） | Flexo ST25-H | 凯迪泰医学科技有限公司 | 35310000A534 | 20231216 | 委托方呼吸与危重症医学科二区
0528 | 双水平呼吸治疗仪（呼吸与危重症医学科二区） | Flexo ST25-H | 凯迪泰医学科技有限公司 | 21230000A615 | 20231216 | 委托方呼吸与危重症医学科二区
0529 | 双水平呼吸治疗仪（消化老年科） | Flexo ST25-H | 凯迪泰医学科技有限公司 | 21230000A618 | 20231216 | 委托方消化老年科
0530 | 双水平呼吸治疗仪（消化老年科） | Flexo ST25-H | 凯迪泰医学科技有限公司 | 11210000A623 | 20231216 | 委托方消化老年科
0531 | 双水平呼吸治疗仪(神经内科） | Flexo ST25-H | 凯迪泰医学科技有限公司 | 08310000A303 | 20231216 | 委托方神经内科
0532 | 呼吸机（有创）(神经内科） | e360 | 纽邦医疗设备有限公司 | N10360816666 | 20231216 | 委托方神经内科
0533 | 除颤仪（呼吸与重症医学科一） | LIFEPAK 20 | Medtronic | 39322204 | 20231214 | 委托方呼吸与重症医学科一
0534 | 医用X射线计算机体层摄影设备（放射科） | SOMATOM Emotion 16 | SIEMENS | 39480 | 20231214 | 委托方放射科
0535 | 医用X射线计算机体层摄影设备（放射科） | SOMATOM Definition Flash | SIEMENS | 74256 | 20231214 | 委托方放射科
0536 | 医用X射线计算机体层摄影设备（放射科） | Access CT | 飞利浦医疗（苏州）有限公司 | 303261 | 20231214 | 委托方放射科
0537 | 车载CT（放射科） | Optima CT 620 | GE | 车载CT-01 | 20231214 | 委托方放射科
0538 | 核磁共振（磁共振室） | ge3.0 signahdx | GE | 303391MR7 | 20231214 | 委托方磁共振室
0539 | 核磁共振（磁共振室） | Multiva 1.5T | 飞利浦 | 80205 | 20231214 | 委托方磁共振室
0540 | 体外除颤监护仪（胸外科） | ZOLL M2 | 苏州佐尔奥医疗科技有限公司 | AG22EAS2181 | 20231214 | 委托方胸外科
0541 | 除颤监护仪(临床技能培训中心） | BeneHeart D1 | mindray | FQ-6C007872 | 20231214 | 娄底市娄星区长青中街51号
0542 | 除颤监护仪(临床技能培训中心） | BeneHeart D1 | mindray | FQ-0A053343 | 20231214 | 娄底市娄星区长青中街51号
0543 | 超声经颅多普勒血流分析仪（健康管理中心） | TCD-2000B | 北京悦琦创通科技有限公司 | C2308000061 | 20231214 | 委托方健康管理中心
0544 | 超声经颅多普勒血流分析仪（健康管理中心） | JYQ TCD-2000 | 北京鑫悦琦科贸有限责任公司 | ACRD140521016 | 20231214 | 委托方健康管理中心
0545 | 发射型计算机断层扫描装置（CT）（核医学科） | Infinia | GE | 18634 | 20231214 | 委托方核医学科
0546 | 骨密度仪（风湿免疫科） | DPX-NT | GE | 73080 | 20231214 | 委托方风湿免疫科
0547 | 除颤起搏监护仪（急诊科） | M Series | ZOLL Medical Corporation | T19K142250 | 20231213 | 委托方急诊科
0548 | 监护除颤器（急诊儿科） | M3535A | PHILIPS | US00585862 | 20231213 | 委托方急诊儿科
0549 | 超声微机胎儿监护仪（门诊产科） | TS2010 | 泰安市泰医医疗器械有限公司 | T2215060203SX | 20231213 | 委托方门诊产科
0550 | 超声微机胎儿监护仪（门诊产科） | TS2010 | 泰安市泰医医疗器械有限公司 | T2215120208SX | 20231213 | 委托方门诊产科
0551 | 胎儿监护仪（门诊产科） | F600 | EDAN | 460536-M23A06150004 | 20231213 | 委托方门诊产科
0552 | 胎儿监护仪（门诊产科） | F600 | EDAN | 460536-M23A06150007 | 20231213 | 委托方门诊产科
0553 | 监护除颤器（介入导管室） | M3538A | PHILIPS | US00553133 | 20231213 | 委托方介入导管室
0554 | 除颤监护系统（介入导管室） | LIFEPAK 20 | PHYSIO CONTROL | 42444211 | 20231213 | 委托方介入导管室
0555 | 除颤监护系统（介入导管室） | LIFEPAK 20 | PHYSIO CONTROL | 41741215 | 20231213 | 委托方介入导管室
0556 | 体外除颤监护仪(ICU） | ZOLL M2 | ZOLL | （21）BA22H000082 | 20231213 | 娄底市娄星区长青中街51号
0557 | 监护除颤器（心血管科） | M3535A | PHILIPS | US00585870 | 20231213 | 委托方心血管科
0558 | 胎儿监护仪（产科） | F6 | EDAN | 560125-M15806570010 | 20231213 | 委托方产科
0559 | 胎儿监护仪（产科） | F6 | EDAN | 460458-M20305060002 | 20231213 | 委托方产科
0560 | 胎儿监护仪（产科） | F6 | EDAN | 560125-M15806570006 | 20231213 | 委托方产科
0561 | 胎儿监护仪（产科） | F6 Express | EDAN | 460460-M20204630026 | 20231213 | 委托方产科
0562 | 胎儿监护仪（产科） | F6 | EDAN | 460458-M20302200034 | 20231213 | 委托方产科
0563 | 胎儿监护仪（产科） | F6 | EDAN | 460458-M20305060005 | 20231213 | 委托方产科
0564 | 胎儿监护仪（产科） | F6 Express | EDAN | 460460-M20204630023 | 20231213 | 委托方产科
0565 | 胎儿监护仪（产科） | F6 | EDAN | 460458-M20305060003 | 20231213 | 委托方产科
0566 | 胎儿监护仪（产科） | F6 | EDAN | 460458-M20305060013 | 20231213 | 委托方产科
0567 | 胎儿监护仪（产科） | F6 | EDAN | 460459-M19A04860005 | 20231213 | 委托方产科
0568 | 胎儿监护仪（产科） | F6 | EDAN | 460458-M20325060006 | 20231213 | 委托方产科
0569 | 体外除颤监护仪（120急救站） | S8 | COMEN | S8211211001 | 20231214 | 委托方120急救站
0570 | 自动除颤器（120急救站） | AED Pro | ZOLL Medical Corperation | （21）AA15L038277 | 20231214 | 委托方120急救站
0571 | 体外除颤监护仪（120急救站） | S8 | COMEN | S8211211002 | 20231214 | 委托方120急救站
0572 | 自动除颤器（120急救站） | AED Pro | ZOLL Medical Corperation | （21）AA15L038280 | 20231214 | 委托方120急救站
0573 | 自动除颤器（120急救站） | AED Pro | ZOLL Medical Corperation | （21）AA15L038261 | 20231214 | 委托方120急救站
0574 | 自动除颤器（120急救站） | AED Pro | ZOLL Medical Corperation | （21）AA15L038279 | 20231214 | 委托方120急救站
0575 | 自动除颤器（120急救站） | AED Pro | ZOLL Medical Corperation | （21）AA15L038267 | 20231214 | 委托方120急救站
0576 | 除颤起搏监护仪（PACU） | M series | ZOLL Medical Corperation | （21）T17A137533 | 20231214 | 委托方PACU
0577 | 监护除颤器（心内科） | M3535A | PHILIPS | US00585837 | 20231214 | 委托方心内科
0578 | 监护除颤器（PICU） | M3536A | PHILIPS | US00553131 | 20231214 | 委托方PICU
0579 | 除颤起搏监护仪（心内科） | M series | ZOLL Medical Corperation | （21）T19K142353 | 20231214 | 委托方心内科
0580 | 除颤起搏监护仪（全科医学科） | M series | ZOLL Medical Corperation | （21）T17A137528 | 20231214 | 委托方全科医学科
0581 | 除颤仪（麻醉科） | LIFEPAK 20 | Medtronic | 35232927 | 20231214 | 委托方麻醉科
0582 | 除颤器（呼吸与重症医学科） | Cardioserv | 通用电气医疗系统信息技术 | 101186365 | 20231214 | 委托方呼吸与重症医学科
0583 | 除颤起搏监护仪(发热门诊） | M series | ZOLL Medical Corperation | （21）T20A142449 | 20231214 | 委托方发热门诊
0584 | 呼吸机（有创）（神经内科） | HAMILTON-C3 | HAMILTON MEDICAL | 16914 | 20231215 | 委托方神经内科
0585 | 无创呼吸机（神经内科） | ST-30K | micomme | 38I110072 | 20231215 | 委托方神经内科
0586 | 高流量无创呼吸湿化治疗仪（神经内科） | OH-70C | micomme | 14I110009 | 20231215 | 委托方神经内科
0587 | 呼吸机（有创）（神经内科） | e360 | 纽邦医疗设备有限公司 | N13360222652 | 20231215 | 委托方神经内科
0588 | 呼吸机（有创）（神经内科） | e360 | 纽邦医疗设备有限公司 | N13360222590 | 20231215 | 委托方神经内科
0589 | 呼吸机（有创）（神经内科） | e360 | 纽邦医疗设备有限公司 | N09360113514 | 20231215 | 委托方神经内科
0590 | 呼吸机（有创）（神经外科） | e360 | 纽邦医疗设备有限公司 | N09361215475 | 20231215 | 委托方神经外科
0591 | 呼吸机（有创）（神经外科） | e360 | 纽邦医疗设备有限公司 | N13360823665 | 20231215 | 委托方神经外科
0592 | 呼吸机（有创）（神经外科） | e360 | 纽邦医疗设备有限公司 | N13360523172 | 20231215 | 委托方神经外科
0593 | 呼吸机（有创）（神经外科） | HAMILTON-C3 | HAMILTON MEDICAL AG | 16936 | 20231215 | 委托方神经外科
0594 | 呼吸机（有创）（神经外科） | HAMILTON-C3 | HAMILTON MEDICAL AG | 16919 | 20231215 | 委托方神经外科
0595 | 小儿呼吸机（有创）（新生儿科） | Sophie | F Stephan GmbH Medizintachnik | S03822002142 | 20231215 | 委托方新生儿科
0596 | 小儿呼吸机（有创）（新生儿科） | CHRISTINA | F Stephan GmbH Medizintachnik | S0401000317 | 20231215 | 委托方新生儿科
0597 | 小儿呼吸机（有创）（新生儿科） | CHRISTINA | F Stephan GmbH Medizintachnik | S0391000887 | 20231215 | 委托方新生儿科
0598 | 婴幼儿呼吸机（新生儿科） | Leoni Plus | 海伦医疗股份有限公司 | 0217004hul99971221 | 20231215 | 委托方新生儿科
0599 | 小儿CPAP系列持续正压通气系统（新生儿科） | CPAP-A | 嘉美科仪（北京）医疗设备有限公司 | SM0100900083 | 20231215 | 委托方新生儿科
0600 | 小儿CPAP系列持续正压通气系统（新生儿科） | CPAP-A | 嘉美科仪（北京）医疗设备有限公司 | SM0100900082 | 20231215 | 委托方新生儿科
0601 | 新生儿呼吸机（新生儿科） | Sophie | 北京嘉和美康医用设备有限公司 | S0381400849 | 20231215 | 委托方新生儿科
0602 | 小儿CPAP系列持续正压通气系统（新生儿科） | AD-Ⅱ | 广东鸽子医疗器械有限公司 | 20116Ⅱ033 | 20231215 | 委托方新生儿科
0603 | 小儿CPAP系列持续正压通气系统（新生儿科） | AD-Ⅱ | 广东鸽子医疗器械有限公司 | 20116Ⅱ043 | 20231215 | 委托方新生儿科
0604 | 双水平呼吸治疗仪（心血管内科） | Flexo ST20-H | 凯迪泰医学科技有限公司 | 29510000A416 | 20231215 | 委托方心血管内科
0605 | 双水平呼吸治疗仪（心血管内科） | Flexo ST25-H | 凯迪泰医学科技有限公司 | 19510000A412 | 20231215 | 委托方心血管内科
0606 | 呼吸机（有创）（儿科） | e360 | 纽邦医疗设备有限公司 | N13360422968 | 20231215 | 委托方儿科
0607 | 呼吸机（有创）（儿科） | e360 | 纽邦医疗设备有限公司 | N13360823670 | 20231225 | 娄底市娄星区长青中街51号
0608 | 呼吸机（有创）（儿科） | e360 | 纽邦医疗设备有限公司 | N13360422967 | 20231215 | 委托方儿科
0609 | 呼吸机（有创）（儿科） | e360 | 纽邦医疗设备有限公司 | N13360823658 | 20231215 | 委托方儿科
0610 | 呼吸机（有创）（儿科） | e360 | 纽邦医疗设备有限公司 | N12360119813 | 20231215 | 委托方儿科
0611 | 小儿CPAP系列持续正压通气系统（儿科） | AD-Ⅱ | 广东鸽子医疗器械有限公司 | 13076Ⅱ035 | 20231215 | 委托方儿科
0612 | 双水平无创呼吸机（呼吸与重症医学科一） | Y-30AT | 天津怡和嘉业医疗科技有限公司 | Y2D23404147 | 20231214 | 委托方呼吸与重症医学科一
0613 | 高流量呼吸湿化治疗仪（无创）（呼吸与重症医学科一） | HF-60A | yuwell | HF60A-2312700058 | 20231214 | 委托方呼吸与重症医学科一
0614 | 高流量呼吸湿化治疗仪（无创）（呼吸与重症医学科一） | HFT-200 | 卫圣康医学科技（江苏）有限公司 | 5122122950000008 | 20231214 | 委托方呼吸与重症医学科一
0615 | 呼吸机（有创）（呼吸与重症医学科一） | HAMILTON-G5 | Hamilton Medical AG | 18930 | 20231214 | 委托方呼吸与重症医学科一
0616 | 呼吸机（有创）（呼吸与重症医学科一） | HAMTLTON-C1 | Hamllton Medical AG | 21029 | 20231214 | 委托方
0617 | 呼吸机（有创）（呼吸与重症医学科一） | V6 | COMEN | VH230829025 | 20231214 | 委托方呼吸与重症医学科一
0618 | 呼吸机（有创）（呼吸与重症医学科一） | HAMTLTON-C3 | Hamllton Medical AG | 6262 | 20231214 | 委托方呼吸与重症医学科一
0619 | 呼吸机（有创）（呼吸与重症医学科一） | THIRA-VELA | 鸟牌 | AJT03399 | 20231214 | 委托方呼吸与重症医学科一
0620 | 呼吸机（有创）（呼吸与重症医学科一） | E360 | 纽邦医疗设备有限公司 | 10360816673 | 20231214 | 委托方
0621 | 呼吸机（有创）（呼吸与重症医学科一） | V6 | COMEN | VH230304035 | 20231214 | 委托方呼吸与重症医学科一
0622 | 高流量呼吸湿化治疗仪（呼吸与重症医学科一） | OH-70C | micomme | 141031814 | 20231214 | 委托方呼吸与重症医学科一
0623 | 双水平呼吸治疗仪（无创）（呼吸与重症医学科一） | Flexo ST20-H | 凯迪泰医学科技有限公司 | SN48210000A206 | 20231214 | 委托方呼吸与重症医学科一
0624 | 呼吸机（有创）（呼吸与重症医学科一） | V6 | COMEN | VH230304027 | 20231214 | 委托方呼吸与重症医学科一
0625 | 双水平呼吸治疗仪（无创）（呼吸与重症医学科一） | Flexo ST30 | 凯迪泰医学科技有限公司 | SN48410000A229 | 20231214 | 委托方呼吸与重症医学科一
0626 | 高流量无创湿化治疗仪（呼吸与重症医学科一） | OH-70C | micomme | 14G070110 | 20231214 | 委托方呼吸与重症医学科一
0627 | 无创呼吸机（呼吸与重症医学科一） | BiPAP Synchrony | RESPIRONICS | 3944878 | 20231225 | 委托方呼吸与重症医学科一
0628 | 无创呼吸机（呼吸与重症医学科一） | BiPAP Synchrony | RESPIRONICS | H2066546 | 20231225 | 委托方呼吸与重症医学科一
0629 | 双水平呼吸治疗仪（呼吸与重症医学科一） | Flexo ST25-H | 凯迪泰医学科技有限公司 | SN08310000A301 | 20231214 | 委托方呼吸与重症医学科一
0630 | 双水平呼吸治疗仪（呼吸与重症医学科一） | Flexo ST25-H | 凯迪泰医学科技有限公司 | SN48210000A205 | 20231214 | 委托方呼吸与重症医学科一
0631 | 无创呼吸机（呼吸与重症医学科一） | ST-30K | micomme | 381120050 | 20231214 | 委托方呼吸与重症医学科一
0632 | 双水平呼吸治疗仪（呼吸与重症医学科一） | Flexo ST25-H | 凯迪泰医学科技有限公司 | SN21510000A203 | 20231214 | 委托方呼吸与重症医学科一
0633 | 麻醉机（手术室） | Aelite NXT | Datex-Ohmeda | SPD21510415WA | 20231218 | 委托方手术室
0634 | 麻醉机（手术室） | Aesprie | Datex-Ohmeda | ANCR00955 | 20231218 | 委托方手术室
0635 | 麻醉机（手术室） | WATO EX-55 | mindray | AT4-3A002425 | 20231218 | 委托方手术室
0636 | 麻醉机（手术室） | Aesprie | Datex-Ohmeda | ANCS00750 | 20231218 | 委托方手术室
0637 | 麻醉机（手术室） | Fabius | Drager | URTM-0006 | 20231218 | 委托方手术室
0638 | 麻醉机（手术室） | Fabius | Drager | URWF-0017 | 20231218 | 委托方手术室
0639 | 麻醉机（手术室） | Fabius Trio | Drager | ASEM-0085 | 20231218 | 委托方手术室
0640 | 麻醉机（手术室） | Fabius | Drager | URWF-0018 | 20231218 | 委托方手术室
0641 | 麻醉机（手术室） | Aesprie | Datex-Ohmeda | AMXW50137 | 20231218 | 委托方手术室
0642 | 麻醉机（手术室） | Fabius Trio | Drager | ASEM-0087 | 20231218 | 委托方手术室
0643 | 麻醉机（手术室） | Aesprie | Datex-Ohmeda | AMXS00436 | 20231218 | 委托方手术室
0644 | 麻醉机（手术室） | Leon | HEINEN LOWENSTEIN | 0200020HUL00404889 | 20231218 | 委托方手术室
0645 | 麻醉机（手术室） | Leon | HEINEN LOWENSTEIN | 0200020HUL00404943 | 20231218 | 委托方手术室
0646 | 麻醉机（手术室） | Primus | Drager | ARUD-0099 | 20231218 | 委托方手术室
0647 | 麻醉机（手术室） | Fabius GS | Drager | ASAH-0112 | 20231218 | 委托方手术室
0648 | 麻醉机（手术室） | Aesprie | Datex-Ohmeda | AMXS00415 | 20231218 | 委托方手术室
0649 | 麻醉机（手术室） | Fabius Trio | Drager | ASEM-0086 | 20231218 | 委托方手术室
0650 | 麻醉机（手术室） | WATO EX-55 | mindray | AT4-3A002424 | 20231218 | 委托方手术室
0651 | 呼吸机（手术室） | e360 | 纽邦 | N09360413969 | 20231218 | 委托方手术室
0652 | 呼吸机（手术室） | e360 | 纽邦 | N13360422960 | 20231218 | 委托方手术室
0653 | 呼吸机（手术室） | e360 | 纽邦 | N13360422969 | 20231218 | 委托方手术室
0654 | 呼吸机（手术室） | e360 | 纽邦 | N13360422971 | 20231218 | 委托方手术室
0655 | 呼吸机（手术室） | e360 | 纽邦 | N08360612627 | 20231218 | 委托方手术室
0656 | 呼吸机（手术室） | e360 | 纽邦 | N09360413955 | 20231218 | 委托方手术室
0657 | 呼吸机（手术室） | e360 | 纽邦 | N13360422965 | 20231218 | 委托方手术室
0658 | 呼吸机（手术室） | e360 | 纽邦 | N12360119838 | 20231218 | 委托方手术室
0659 | 呼吸机（手术室） | VELA | CareFusion | AGT04138 | 20231218 | 委托方手术室
0660 | 蒸汽灭菌器（手术室） | MOST-GT | 山东新华医疗器械股份有限公司 | 2022C073 | 20231218 | 委托方检验科
0661 | 生化培养箱（手术室） | 250A | 金坛区金城春兰实验仪器厂 | 170110 | 20231218 | 委托方手术室
0662 | 冷藏冷冻箱（手术室） | BCD237KA | 河南新飞电器有限公司 | XF1003237047PK204992 | 20231218 | 委托方手术室
0663 | 血糖仪（手术室） | 三诺臻准1000 | 三诺生物传感器股份有限公司 | 4XM6HR00801 | 20231218 | 委托方手术室
0664 | 注射泵(ICU) | KL-6011N | 长沙科力建元医疗科技有限公司 | 6011200217A061 | 20231218 | 委托方ICU
0665 | 注射泵(ICU) | KL-6011N | 长沙科力建元医疗科技有限公司 | 6011200217A206 | 20231218 | 委托方ICU
0666 | 注射泵(ICU) | KL-6011N | 长沙科力建元医疗科技有限公司 | 6011200217A015 | 20231218 | 委托方ICU
0667 | 注射泵(ICU) | KL-6011N | 长沙科力建元医疗科技有限公司 | 6011200217A209 | 20231218 | 委托方ICU
0668 | 双道注射泵（ICU） | KL-702 | 北京科力建元医疗科技有限公司 | L702200224A072 | 20231218 | 委托方ICU
0669 | 输液泵（ICU） | EN-V7 | 深圳影迈科技有限公司 | 70221260149 | 20231218 | 委托方ICU
0670 | 输液泵（ICU） | EN-V7 | 深圳影迈科技有限公司 | 70221260147 | 20231218 | 委托方ICU
0671 | 注射泵(ICU) | EN-S3 | 深圳影迈科技有限公司 | 31221214670 | 20231218 | 委托方ICU
0672 | 注射泵(ICU) | EN-S3 | 深圳影迈科技有限公司 | 31221214677 | 20231218 | 委托方ICU
0673 | 注射泵(ICU) | EN-S3 | 深圳影迈科技有限公司 | 31221214674 | 20231218 | 委托方ICU
0674 | 注射泵(ICU) | EN-S3 | 深圳影迈科技有限公司 | 31221214669 | 20231218 | 委托方ICU
0675 | 注射泵(ICU) | EN-S3 | 深圳影迈科技有限公司 | 31221214689 | 20231218 | 委托方ICU
0676 | 注射泵(ICU) | EN-S3 | 深圳影迈科技有限公司 | 31221214691 | 20231218 | 委托方ICU
0677 | 注射泵(ICU) | KL-6011N | 北京科力建元医疗科技有限公司 | 6011200217A187 | 20231218 | 委托方ICU
0678 | 输液泵（ICU） | EN-V7 | 深圳影迈科技有限公司 | 70221260162 | 20231218 | 委托方ICU
0679 | 双道注射泵（ICU） | KL-702 | 北京科力建元医疗科技有限公司 | L702190808A188 | 20231218 | 委托方ICU
0680 | 双道注射泵（ICU） | KL-702 | 北京科力建元医疗科技有限公司 | L702200224A076 | 20231218 | 委托方ICU
0681 | 双道注射泵（ICU） | KL-702 | 北京科力建元医疗科技有限公司 | L702190110A183 | 20231218 | 委托方ICU
0682 | 输液泵（ICU） | ZXB-XD | 北京科力建元医疗科技有限公司 | XD00190904A112 | 20231218 | 委托方ICU
0683 | 输液泵（ICU） | ZXB-XD | 北京科力建元医疗科技有限公司 | XD00200203A068 | 20231218 | 委托方ICU
0684 | 输液泵（ICU） | HK-100 | 深圳市好克医疗仪器股份有限公司 | 01161489 | 20231218 | 委托方ICU
0685 | 输液泵（ICU） | HK-100 | 深圳市好克医疗仪器股份有限公司 | 01161514 | 20231218 | 委托方ICU
0686 | 输液泵（ICU） | ZXB-XD | 北京科力建元医疗科技有限公司 | XD00200226A093 | 20231218 | 委托方ICU
0687 | 输液泵（ICU） | ZXB-XD | 北京科力建元医疗科技有限公司 | XD00200203A078 | 20231218 | 委托方ICU
0688 | 注射泵（ICU） | HK-400Ⅲ | 深圳市好克医疗仪器股份有限公司 | 03078405 | 20231218 | 委托方ICU
0689 | 注射泵（ICU） | HK-400Ⅲ | 深圳市好克医疗仪器股份有限公司 | 03078378 | 20231218 | 委托方ICU
0690 | 输液泵（ICU） | EN-V7 | 深圳影迈科技有限公司 | 70221260156 | 20231218 | 委托方ICU
0691 | 注射泵（ICU） | EN-S3 | 深圳影迈科技有限公司 | 31221214665 | 20231218 | 委托方ICU
0692 | 注射泵（ICU） | EN-S3 | 深圳影迈科技有限公司 | 31221214666 | 20231218 | 委托方ICU
0693 | 注射泵（ICU） | EN-S3 | 深圳影迈科技有限公司 | 31221214676 | 20231218 | 委托方ICU
0694 | 注射泵（ICU） | EN-S3 | 深圳影迈科技有限公司 | 31221214667 | 20231218 | 委托方ICU
0695 | 注射泵（ICU） | EN-S3 | 深圳影迈科技有限公司 | 31221214694 | 20231218 | 委托方ICU
0696 | 注射泵（ICU） | EN-S3 | 深圳影迈科技有限公司 | 31221214679 | 20231218 | 委托方ICU
0697 | 注射泵（ICU） | EN-S3 | 深圳影迈科技有限公司 | 31221214698 | 20231218 | 委托方ICU
0698 | 注射泵（ICU） | EN-S3 | 深圳影迈科技有限公司 | 31221214693 | 20231218 | 委托方ICU
0699 | 输液泵（ICU） | EN-V7 | 深圳影迈科技有限公司 | 7022060165 | 20231218 | 委托方ICU
0700 | 双道注射泵（ICU） | JZB-1800D | 费森尤斯卡比健源（长沙）医疗科技有限公司 | 150550159 | 20231218 | 委托方ICU
0701 | 双道注射泵（手术室） | JZB-1800D | 费森尤斯卡比健源（长沙）医疗科技有限公司 | 14125439 | 20231218 | 委托方手术室
0702 | 双道注射泵（手术室） | JZB-1800D | 费森尤斯卡比健源（长沙）医疗科技有限公司 | 150550 | 20231218 | 委托方手术室
0703 | 双道注射泵（手术室） | M500 | 深圳市科曼医疗设备有限公司 | M5230106013 | 20231218 | 委托方手术室
0704 | 双道注射泵（手术室） | M500 | 深圳市科曼医疗设备有限公司 | M5230106005 | 20231218 | 委托方手术室
0705 | 双道注射泵（手术室） | JZB-1800D | 费森尤斯卡比健源（长沙）医疗科技有限公司 | 150550260 | 20231218 | 委托方手术室
0706 | 双道注射泵（手术室） | JZB-1800D | 费森尤斯卡比健源（长沙）医疗科技有限公司 | 14125299 | 20231218 | 委托方手术室
0707 | 双道注射泵（手术室） | M500 | 深圳市科曼医疗设备有限公司 | M5230106032 | 20231218 | 委托方手术室
0708 | 双道注射泵（手术室） | M500 | 深圳市科曼医疗设备有限公司 | M5230106010 | 20231218 | 委托方手术室
0709 | 双道注射泵（手术室） | JZB-1800D | 费森尤斯卡比健源（长沙）医疗科技有限公司 | 150550297 | 20231218 | 委托方手术室
0710 | 双道注射泵（手术室） | JZB-1800D | 费森尤斯卡比健源（长沙）医疗科技有限公司 | 15035191 | 20231218 | 委托方手术室
0711 | 双道注射泵（手术室） | M500 | 深圳市科曼医疗设备有限公司 | M5230106022 | 20231218 | 委托方手术室
0712 | 双道注射泵（手术室） | M500 | 深圳市科曼医疗设备有限公司 | M5230106015 | 20231218 | 委托方手术室
0713 | 双道注射泵（手术室） | JZB-1800D | 费森尤斯卡比健源（长沙）医疗科技有限公司 | 15045 | 20231218 | 委托方手术室
0714 | 双道注射泵（手术室） | JZB-1800D | 费森尤斯卡比健源（长沙）医疗科技有限公司 | 14125399 | 20231218 | 委托方手术室
0715 | 双道注射泵（手术室） | JZB-1800D | 费森尤斯卡比健源（长沙）医疗科技有限公司 | 15045145 | 20231218 | 委托方手术室
0716 | 双道注射泵（手术室） | FA323 | 北京鑫禾丰医疗技术有限公司 | 07613004 | 20231218 | 委托方手术室
0717 | 微量注射泵（手术室） | FA313 | 北京鑫禾丰医疗技术有限公司 | N7312068 | 20231218 | 委托方手术室
0718 | 双道注射泵（手术室） | M500 | 深圳市科曼医疗设备有限公司 | M5230106031 | 20231218 | 委托方手术室
0719 | 双道注射泵（手术室） | JZB-1800D | 费森尤斯卡比健源（长沙）医疗科技有限公司 | 14125448 | 20231218 | 委托方手术室
0720 | 双道注射泵（手术室） | BeniFusion SP3D | 深圳市深科医疗器械技术开发有限公司 | 70307868 | 20231218 | 委托方手术室
0721 | 微量注射泵（手术室） | FA313 | 北京鑫禾丰医疗技术有限公司 | N7304026 | 20231218 | 委托方手术室
0722 | 双道注射泵（手术室） | JZB-1800D | 费森尤斯卡比健源（长沙）医疗科技有限公司 | 15035167 | 20231218 | 委托方手术室
0723 | 双道注射泵（手术室） | JZB-1800D | 费森尤斯卡比健源（长沙）医疗科技有限公司 | 15035197 | 20231218 | 委托方手术室
0724 | 双道注射泵（手术室） | JZB-1800D | 费森尤斯卡比健源（长沙）医疗科技有限公司 | 15050204 | 20231218 | 委托方手术室
0725 | 双道注射泵（手术室） | JZB-1800D | 费森尤斯卡比健源（长沙）医疗科技有限公司 | 150550199 | 20231218 | 委托方手术室
0726 | 双道注射泵（手术室） | JZB-1800D | 费森尤斯卡比健源（长沙）医疗科技有限公司 | 150550063 | 20231218 | 委托方手术室
0727 | 双道注射泵（手术室） | JZB-1800D | 费森尤斯卡比健源（长沙）医疗科技有限公司 | 15035198 | 20231218 | 委托方手术室
0728 | 双道注射泵（手术室） | JZB-1800D | 费森尤斯卡比健源（长沙）医疗科技有限公司 | 150550325 | 20231218 | 委托方手术室
0729 | 双道注射泵（手术室） | JZB-1800D | 费森尤斯卡比健源（长沙）医疗科技有限公司14125399 | 160350741 | 20231218 | 委托方手术室
0730 | 双道注射泵（手术室） | JZB-1800D | 费森尤斯卡比健源（长沙）医疗科技有限公司14125399 | 14125297 | 20231218 | 委托方手术室
0731 | 微量注射泵（手术室） | FA313 | 北京鑫禾丰医疗技术有限公司 | N7304070 | 20231218 | 委托方手术室
0732 | 微量注射泵（手术室） | FA313 | 北京鑫禾丰医疗技术有限公司 | N7304028 | 20231218 | 委托方手术室
0733 | 双道注射泵（手术室） | JZB-1800D | 费森尤斯卡比健源（长沙）医疗科技有限公司14125399 | 15035164 | 20231218 | 委托方手术室
0734 | 双道注射泵（手术室） | BeniFusion SP3D | 深圳市深科医疗器械技术开发有限公司 | 70307845 | 20231218 | 委托方手术室
0735 | 双道注射泵（手术室） | M500 | 深圳市科曼医疗设备有限公司 | M5230106030 | 20231218 | 委托方手术室
0736 | 双道注射泵（手术室） | JZB-1800D | 费森尤斯卡比健源（长沙）医疗科技有限公司 | 14125426 | 20231218 | 委托方手术室
0737 | 高频电刀（肛肠科） | CV-2000I | 北京康威电子技术有限公司 | 20140120 | 20231218 | 委托方肛肠科
0738 | 高频电刀（消化内科） | ESG-400 | OLYMPUS | B002972 | 20231218 | 委托方消化内科
0739 | 高频电刀（耳鼻咽喉科） | CV-2000I | 北京康威电子技术有限公司 | 20130410 | 20231218 | 委托方耳鼻咽喉科
0740 | 高频电刀（耳鼻咽喉科） | DD-2 | 北京东方神键医疗器械有限公司 | 160031 | 20231218 | 委托方耳鼻咽喉科
0741 | 高频电刀（ICU） | CV-2000 AI | 北京康威电子技术有限公司 | 202208252 | 20231218 | 委托方ICU
0742 | 高频电刀（产科） | SJ350B | 北京东方神健医疗器械有限公司 | 163012 | 20231218 | 委托方产科
0743 | 高频电刀（普外科） | GD350-B | 上海沪通电子有限公司 | PWK-GPDD-01 | 20231218 | 委托方普外科
0744 | 高频电刀（医疗整形美容科） | CV-2000I | 北京康威电子技术有限公司 | 100891 | 20231218 | 委托方医疗整形美容科
0745 | 高频电刀（门诊换药室） | CV-2000T | 北京康威电子技术有限公司 | MZHYS-GPDD-01 | 20231218 | 委托方门诊换药室
0746 | 高频电刀（耳鼻咽喉科） | DGD-300B-2 | 北京贝林电子有限公司 | BN14767 | 20231218 | 委托方耳鼻咽喉科
0747 | 高频电刀（手术室） | Force Triad | COVIDIEN | T2B27489EX | 20231218 | 委托方手术室
0748 | 高频电刀（手术室） | Force Fx | COVIDIEN | F3F71561AX | 20231218 | 委托方手术室
0749 | 电动吸引器（手术室） | SS-8A | 江苏双盛医疗器械有限公司 | 230600181 | 20231218 | 委托方手术室
0750 | 高频电刀（E区22楼手术室） | UES-40 | COVIDIEN | 7713079 | 20231221 | 委托方E区22楼手术室
0751 | 高频电刀（E区22楼手术室） | USG-400 | COVIDIEN | 15208W130012 | 20231221 | 委托方E区22楼手术室
0752 | 高频电刀（手术室） | Force Fx | COVIDIEN | F3F71534AX | 20231218 | 委托方手术室
0753 | 高频电刀（手术室） | UES-40 | OLYMPUS | 7047034 | 20231218 | 委托方手术室
0754 | 高频电刀（手术室） | UES-40 | OLYMPUS | 7712913 | 20231218 | 委托方手术室
0755 | 高频电刀（手术室） | Force 2-8 PCH | Valleylab | F5J45045T | 20231218 | 委托方手术室
0756 | 高频电刀（手术室） | ICC 300 | ERBE | F-1626 | 20231218 | 委托方手术室
0757 | 高频电刀（手术室） | Force Fx | COVIDIEN | F3F71533AX | 20231218 | 委托方手术室
0758 | 高频电刀（手术室） | Force Fx | COVIDIEN | F6K76926AX | 20231218 | 委托方手术室
0759 | 高频电刀（手术室） | Force Fx | COVIDIEN | F3F71557AX | 20231218 | 委托方手术室
0760 | 高频电刀（手术室） | Force Fx | COVIDIEN | F6K76934AX | 20231218 | 委托方手术室
0761 | 高频电刀（手术室） | Force 2-8 PCH | Valleylab | F5J45041T | 20231218 | 委托方手术室
0762 | 电动吸引器（手术室） | SS-8A | 江苏双盛医疗器械有限公司 | 230600191 | 20231218 | 委托方手术室
0763 | 高频电刀（手术室） | Force Fx | COVIDIEN | F3C71425AX | 20231218 | 委托方手术室
0764 | 高频电刀（手术室） | Force Fx | COVIDIEN | F3F71531AX | 20231218 | 委托方手术室
0765 | 高频电刀（手术室） | Force Fx | COVIDIEN | F3F71560AX | 20231218 | 委托方手术室
0766 | 呼吸机（普通儿科） | E360 | 纽邦医疗设备有限公司 | N12360119813 | 20231218 | 委托方普通儿科
0767 | 呼吸机（普通儿科） | E360 | 纽邦医疗设备有限公司 | N13360823670 | 20231225 | 娄底市娄星区长青中街51号
0768 | 小儿CPAP持续气道正压通气系统（普通儿科） | AD-I | 广东鸽子医疗器械有限公司 | 22126I069 | 20231218 | 委托方普通儿科
0769 | 急救转运呼吸机（120急救站） | Boaray 1000D | 深圳市普博医疗科技股份有限公司 | 0201230224008 | 20231218 | 委托方120急救站
0770 | 急救转运呼吸机（120急救站） | Boaray 1000D | 深圳市普博医疗科技股份有限公司 | 0201220117002 | 20231218 | 委托方120急救站
0771 | 车载呼吸机（120急救站） | HFS3100B | 河南辉瑞生物医电技术有限公司 | 39011502050 | 20231218 | 委托方120急救站
0772 | 车载呼吸机（120急救站） | HFS3100B | 河南辉瑞生物医电技术有限公司 | 39011104054 | 20231218 | 委托方120急救站
0773 | 双水平呼吸治疗仪（呼吸与危重症医学科3病区） | Flexo ST25-H | 凯迪泰 | 38210000A903 | 20231218 | 委托方呼吸与危重症医学科3病区
0774 | 呼吸机（呼吸与危重症医学科3病区） | E360 | 纽邦医疗设备有限公司 | 09360116588 | 20231218 | 委托方呼吸与危重症医学科3病区
0775 | 无创呼吸机（呼吸与危重症医学科3病区） | ST-30K | 斯百瑞 | 38I110026 | 20231218 | 委托方呼吸与危重症医学科3病区
0776 | 呼吸机（胸外科） | VELA | 鸟牌 | AGT03493 | 20231218 | 委托方胸外科
0777 | 呼吸机（胸外科） | HAMILTON-C3 | 瑞士哈美顿医疗公司 | 16827 | 20231218 | 委托方胸外科
0778 | 呼吸机（胸外科） | NV60 | COMEN | NM230129109A | 20231218 | 委托方胸外科
0779 | 双水平呼吸治疗仪（血液内科） | Flexo ST25-H | 凯迪泰 | 16450000A718 | 20231218 | 委托方血液内科
0780 | 体重秤（眼科） | RGZ-120 | 苏宏 | 61303477 | 20231219 | 委托方眼科
0781 | 血糖仪（眼科） | 三诺臻准1000 | 三诺生物传感器股份有限公司 | 4XN7PR01693 | 20231219 | 委托方眼科
0782 | 电动吸引器（眼科） | YB·DX23D | 上海医疗器械工业（集团）公司 | YK-9-01 | 20231219 | 委托方眼科
0783 | 电动吸引器（骨科） | YB.DX23D | 上海祁鑫医疗器械厂 | GK-14-01 | 20231219 | 委托方骨科
0784 | 电冰箱（骨科） | BCD-245KL1NYC | 容声 | LB024500301000H28C15276 | 20231219 | 委托方骨科
0785 | 电动吸引器（骨科） | 7A-23D | yuwell | 150700252 | 20231219 | 委托方骨科
0786 | 电冰箱（骨科） | / | 容声 | GK-31-01 | 20231219 | 委托方骨科
0787 | 电冰箱（骨科） | BCD-237K | 新飞 | GK-25-01 | 20231219 | 委托方骨科
0788 | 体重秤（骨科） | RGZ-120 | 常州市武进衡器厂 | 120701060 | 20231219 | 委托方骨科
0789 | 电动吸引器（骨科） | YB.DX23D | 上海祁鑫医疗器械厂 | 13F7047 | 20231219 | 委托方骨科
0790 | 脉搏血氧仪（骨科） | / | 诺凡 | 2205260115010079 | 20231219 | 委托方骨科
0791 | 电动吸引器（肛肠科） | YB.DX23D | 上海祁鑫医疗器械厂 | 13F14157 | 20231219 | 委托方肛肠科
0792 | 电动吸引器（肛肠科） | YX932D | 上海市宝佳医疗器械有限公司 | C4.19.396 | 20231219 | 委托方肛肠科
0793 | 体重秤（脊柱外科） | RGZ-120 | 常州市武进衡器厂 | GZWK-15-01 | 20231219 | 委托方脊柱外科
0794 | 血糖仪（脊柱外科） | 三诺臻准1000 | 三诺生物传感器股份有限公司 | 4XN69R01122 | 20231219 | 委托方脊柱外科
0795 | 血糖仪（脊柱外科） | 三诺臻准1000 | 三诺生物传感器股份有限公司 | 4XM6HR00733 | 20231219 | 委托方脊柱外科
0796 | 电动吸引器（脊柱外科） | YB.DX23D | 上海祁鑫医疗器械厂 | JZWK-XYQ-01 | 20231219 | 委托方脊柱外科
0797 | 电动吸引器（消化内科） | YX932D | 上海市宝佳医疗器械有限公司 | C9.13.172 | 20231219 | 委托方消化内科
0798 | 电动吸引器（消化内科） | 7A-23D | yuwell | 2207070294 | 20231219 | 委托方消化内科
0799 | 电动吸引器（消化内科） | 7A-23D | yuwell | 2207070017 | 20231219 | 委托方消化内科
0800 | 体重秤（消化内科） | RGZ-120 | 苏宏 | 8160100 | 20231219 | 委托方消化内科
0801 | 脉搏血氧仪（消化内科） | M800 | 广东宝莱特医用科技股份有限公司 | M017A055013 | 20231219 | 委托方消化内科
0802 | 脉搏血氧仪（呼吸与危重症医学科一） | M800 | / | HXY-MYY-01 | 20231219 | 委托方呼吸与危重症医学科一
0803 | 脉搏血氧仪（呼吸与危重症医学科一） | YX303 | yuwell | HXY-MYY-02 | 20231219 | 委托方呼吸与危重症医学科一
0804 | 电动吸引器（呼吸与危重症医学科一） | 7A-23D | yuwell | 151001819 | 20231219 | 委托方呼吸与危重症医学科一
0805 | 电动吸引器（呼吸与危重症医学科一） | 7A-23D | yuwell | 141100874 | 20231219 | 委托方呼吸与危重症医学科一
0806 | 电动吸引器（呼吸与危重症医学科一） | 7A-23D | yuwell | 1906031264 | 20231219 | 委托方呼吸与危重症医学科一
0807 | 电动吸引器（呼吸与危重症医学科一） | DXT-1 | 上海医疗器械工业(集团)公司 | HXY-XYQ-01 | 20231219 | 委托方呼吸与危重症医学科一
0808 | 电动吸引器（呼吸与危重症医学科一） | YB.DX23D | 上海医疗器械工业(集团)公司 | HXY-XYQ-02 | 20231219 | 委托方
0809 | 电动吸引器（呼吸与危重症医学科一） | YB.DX23D | 上海祁鑫医疗器械厂 | 12F1.067 | 20231219 | 委托方呼吸与危重症医学科一
0810 | 体重秤（神经内科） | RGZ-120 | 苏宏 | 1160624 | 20231219 | 委托方神经内科
0811 | 电热恒温三用水箱（神经内科） | HSWS-420 | 上海跃进医疗器械有限公司 | 01202203 | 20231219 | 委托方神经内科
0812 | 脉搏血氧仪（神经内科） | / | 诺凡 | 2204160115010161 | 20231219 | 委托方神经内科
0813 | 电子体重秤（神经内科） | TCS-200-RT | 无锡市衡器厂 | 080 | 20231219 | 委托方神经内科
0814 | 脉搏血氧仪（神经内科） | YK-81D | 诺凡 | 2203070115010138 | 20231219 | 委托方神经内科
0815 | 脉搏血氧仪（神经内科） | / | 诺凡 | 2204160115011995 | 20231219 | 委托方神经内科
0816 | 电热恒温水箱（神经内科） | HH-W21-420BS | 上海跃进医疗器械厂 | SJNK-21-SYX-01 | 20231219 | 委托方神经内科
0817 | 电冰箱（神经内科） | BCD-237K | Frestes | SJNK-21-13X-01 | 20231219 | 委托方神经内科
0818 | 血糖仪（神经内科） | 三诺臻准1000 | 三诺生物传感器股份有限公司 | 4XN8ER00061 | 20231219 | 委托方神经内科
0819 | 血糖仪（神经内科） | 三诺臻准1000 | 三诺生物传感器股份有限公司 | 4XM6HR00128 | 20231219 | 委托方神经内科
0820 | 电子体重秤（神经外科） | TCS-200-RT | 无锡市衡器厂 | 202 | 20231219 | 委托方神经外科
0821 | 电动吸引器（神经外科） | YB.DX23D | 上海祁鑫医疗器械厂 | SJWK-7-XYQ-01 | 20231219 | 委托方神经外科
0822 | 电动吸引器（神经外科） | YB.DX23D | 上海医疗器械工业(集团)公司 | SJWK-7-XYQ-02 | 20231219 | 委托方神经外科
0823 | 电动吸引器（神经外科） | YB.DX23D | 上海医疗器械工业(集团)公司 | SJWK-7-XYQ-03 | 20231219 | 委托方神经外科
0824 | 电动吸引器（神经外科） | YB.DX23D | 上海祁鑫医疗器械厂 | SJWK-7-XYQ-04 | 20231219 | 委托方神经外科
0825 | 血糖仪（神经外科） | 三诺臻准1000 | Sinocare | 4XM6WR00194 | 20231219 | 委托方神经外科
0826 | 血糖仪（神经外科） | 三诺臻准1000 | Sinocare | 4XMALR00287 | 20231219 | 委托方神经外科
0827 | 脉搏血氧仪（神经外科） | PC-60A | 深圳市科瑞康实业有限公司 | XXA050SL302191 | 20231219 | 委托方神经外科
0828 | 脉搏血氧仪（神经外科） | / | / | SJWK-7-MYY-01 | 20231219 | 委托方神经外科
0829 | 脉搏血氧仪（神经外科） | / | yuwell | SJWK-7-MYY-02 | 20231219 | 委托方神经外科
0830 | 电冰箱(神经外科） | BCD-215SEBB | Haier | HFBCD15031250004966654L0112 | 20231219 | 委托方神经外科
0831 | 电子体重秤（新生儿科） | RCS-20 | 苏宏 | T2C-110 | 20231219 | 委托方新生儿科
0832 | 电子体重秤（新生儿科） | RCS-20 | 苏宏 | 2112212 | 20231219 | 委托方新生儿科
0833 | 电子体重秤（新生儿科） | RCS-20 | 苏宏 | 2112229 | 20231219 | 委托方新生儿科
0834 | 电子体重秤（新生儿科） | ER7220 | 香山 | TZC-52 | 20231219 | 委托方新生儿科
0835 | 血糖仪（新生儿科） | 三诺臻准1000 | Sinocare | 4XN7PR01663 | 20231219 | 委托方新生儿科
0836 | 血糖仪（新生儿科） | 三诺臻准1000 | Sinocare | 4XN7PR01698 | 20231219 | 委托方新生儿科
0837 | 电动吸引器（新生儿科） | YB.DX23D | 上海祁鑫医疗器械厂 | XSEK-XYQ-01 | 20231219 | 委托方新生儿科
0838 | 电动吸引器（新生儿科） | YB.DX23D | 上海祁鑫医疗器械厂 | XSEK-XYQ-02 | 20231219 | 委托方新生儿科
0839 | 冷藏冷冻箱（新生儿科） | BCD-183JL | 康佳 | KDA1105036520081101B0008 | 20231219 | 委托方新生儿科
0840 | 冷藏冷冻箱（新生儿科） | BC-91 | 宁波韩电电器有限公司 | 100210001G1113103270090 | 20231219 | 委托方新生儿科
0841 | 医用冷藏箱（新生儿科） | HYC-310S | Haier | BE0FZ500N00QEM4TSJRB | 20231219 | 委托方新生儿科
0842 | 电子儿童秤（妇科） | TCS-150-RT | 无锡市衡器厂 | 008 | 20231219 | 委托方妇科
0843 | 电动吸引器（妇科） | YX932D | 上海市宝佳医疗器械有限公司 | 07.14.162 | 20231219 | 委托方妇科
0844 | 电动吸引器（妇科） | LX-3 | 上海市宝佳医疗器械有限公司 | H1.12.032 | 20231219 | 委托方妇科
0845 | 电动吸引器（妇科） | LX-3 | 上海市宝佳医疗器械有限公司 | H1.11.094 | 20231219 | 委托方妇科
0846 | 电动吸引器（妇科） | LX-3 | 上海市宝佳医疗器械有限公司 | H1.14.088 | 20231219 | 委托方妇科
0847 | 血糖仪（妇科） | 三诺臻准1000 | Sinocare | 4XM6WR00126 | 20231219 | 委托方妇科
0848 | 脉搏血氧仪（妇科） | M700 | BLT | FK-13-MYY-01 | 20231219 | 委托方妇科
0849 | 脉搏血氧仪（心血管内科） | / | OXIMETER | XXGNK-18-01 | 20231219 | 委托方心血管内科
0850 | 血糖仪（心血管内科） | 三诺臻准1000 | Sinocare | 4XM6WR00228 | 20231219 | 委托方心血管内科
0851 | 电子体重秤（心血管内科） | TCS-200-RT | 无锡市衡器厂 | 004 | 20231219 | 委托方心血管内科
0852 | 电子体重秤（儿科） | TCS-200-RT | 无锡市衡器厂 | EK-23-TZC-01 | 20231219 | 委托方儿科
0853 | 血糖仪（儿科） | 三诺臻准1000 | Sinocare | 4XMALR00298 | 20231219 | 委托方儿科
0854 | 电冰箱（儿科） | BCD-237KU | Frestec | BCD-EK-23-01 | 20231219 | 委托方儿科
0855 | 电子体重秤（儿科） | TCS-200-RT | 无锡市衡器厂 | EK-23-TZC01 | 20231219 | 委托方儿科
0856 | 婴儿体重秤（儿科） | RCS-20 | 苏宏 | EK-23-TZC-02 | 20231219 | 委托方儿科
0857 | 手提式吸痰器（儿科） | SXT-1A | 上海宝佳医疗器械有限公司 | XYQ-22 | 20231219 | 委托方
0858 | 电冰箱（儿科） | BCD-251WKD1NY | 容声 | LB025100202JW0D3RC15070 | 20231219 | 委托方儿科
0859 | 电冰箱（儿科） | BCD-219 | 容声 | EK-23-BX-01 | 20231219 | 委托方儿科
0860 | 电子体重秤（耳鼻咽喉科） | TCS-200-RT | 无锡市衡器厂 | 2016.5 | 20231219 | 委托方耳鼻咽喉科
0861 | 电动吸引器（耳鼻咽喉科） | YB·DX23D | 上海祁鑫医疗器械厂 | 12527.071 | 20231219 | 委托方耳鼻咽喉科
0862 | 电动吸引器（耳鼻咽喉科） | 7A-23D | yuwell | 160302330 | 20231219 | 委托方耳鼻咽喉科
0863 | 脉搏血氧仪（耳鼻咽喉头颈外科） | PC-60A | 深圳市科瑞康实业有限公司 | XXA050SL302176 | 20231219 | 委托方耳鼻咽喉头颈外科
0864 | 脉搏血氧仪（耳鼻咽喉头颈外科） | PC-60A | 深圳市科瑞康实业有限公司 | XXA050SL302186 | 20231219 | 委托方耳鼻咽喉头颈外科
0865 | 脉搏血氧仪（耳鼻咽喉头颈外科） | YX302 | yuwell | 2205004772 | 20231219 | 委托方耳鼻咽喉头颈外科
0866 | 脉搏血氧仪（耳鼻咽喉头颈外科） | Prince-100H | 深圳市科瑞康实业有限公司 | XXP002RA000126 | 20231219 | 委托方耳鼻咽喉头颈外科
0867 | 脉搏血氧仪（耳鼻咽喉头颈外科） | Prince-100H | 深圳市科瑞康实业有限公司 | XXP002RA000117 | 20231219 | 委托方耳鼻咽喉头颈外科
0868 | 脉搏血氧仪（耳鼻咽喉头颈外科） | Prince-100H | 深圳市科瑞康实业有限公司 | XXP002RA000139 | 20231219 | 委托方耳鼻咽喉头颈外科
0869 | 脉搏血氧仪（耳鼻咽喉头颈外科） | Prince-100H | 深圳市科瑞康实业有限公司 | XXP002RA000178 | 20231219 | 委托方耳鼻咽喉头颈外科
0870 | 脉搏血氧仪（耳鼻咽喉头颈外科） | Prince-100H | 深圳市科瑞康实业有限公司 | XXP005QK01123 | 20231219 | 委托方耳鼻咽喉头颈外科
0871 | 脉搏血氧仪（耳鼻咽喉头颈外科） | Prince-100H | 深圳市科瑞康实业有限公司 | XXP002RA000114 | 20231219 | 委托方耳鼻咽喉头颈外科
0872 | 脉搏血氧仪（耳鼻咽喉头颈外科） | Prince-100H | 深圳市科瑞康实业有限公司 | XXP004RE000700 | 20231219 | 委托方耳鼻咽喉头颈外科
0873 | 脉搏血氧仪（耳鼻咽喉头颈外科） | Prince-100H | 深圳市科瑞康实业有限公司 | XXP002RA000217 | 20231219 | 委托方耳鼻咽喉头颈外科
0874 | 脉搏血氧仪（耳鼻咽喉头颈外科） | Prince-100H | 深圳市科瑞康实业有限公司 | XXP002RA000219 | 20231219 | 委托方耳鼻咽喉头颈外科
0875 | 脉搏血氧仪（耳鼻咽喉头颈外科） | Prince-100H | 深圳市科瑞康实业有限公司 | XXP002RA000233 | 20231219 | 委托方耳鼻咽喉头颈外科
0876 | 脉搏血氧仪（耳鼻咽喉头颈外科） | Prince-100H | 深圳市科瑞康实业有限公司 | XXP004RE000896 | 20231219 | 委托方耳鼻咽喉头颈外科
0877 | 脉搏血氧仪（耳鼻咽喉头颈外科） | Prince-100H | 深圳市科瑞康实业有限公司 | XXP004RE001022 | 20231219 | 委托方耳鼻咽喉头颈外科
0878 | 脉搏血氧仪（耳鼻咽喉头颈外科） | Prince-100H | 深圳市科瑞康实业有限公司 | EBHK-MYY-01 | 20231219 | 委托方耳鼻咽喉头颈外科
0879 | 脉搏血氧仪（耳鼻咽喉头颈外科） | PC-50A | 深圳市科瑞康实业有限公司 | XXA050SL302888 | 20231219 | 委托方耳鼻咽喉头颈外科
0880 | 血糖仪（心血管内科） | 三诺臻准1000 | Sinocare | 4XM6HR00053 | 20231219 | 委托方心血管内科
0881 | 电动吸引器（心血管内科） | YB·DX23D | 上海祁鑫医疗器械厂 | F15.114 | 20231219 | 委托方心血管内科
0882 | 电冰箱（心血管内科） | BCD-237KU | Frestec | XF100323039QJ100039 | 20231219 | 委托方心血管内科
0883 | 血糖仪（肾内科） | 三诺臻准1000 | Sinocare | 4XM6WR00310 | 20231219 | 委托方肾内科
0884 | 脉搏血氧仪（肾内科) | PC-60A | 深圳市科瑞康实业有限公司 | XXA050SL302181 | 20231219 | 委托方肾内科
0885 | 电动吸引器（肾内科） | 7A-23D | yuwell | 14041150 | 20231219 | 委托方肾内科
0886 | 电子体重秤（肾内科） | TCS-200-RT | 无锡市衡器厂 | 134 | 20231219 | 委托方肾内科
0887 | 电冰箱（肾内科） | BCD-186SJ | 康佳 | KDA0624040720090430B0071 | 20231219 | 委托方肾内科
0888 | 称重显示控制器（血透室） | XK3190-A12+EK | 上海耀华称重系统有限公司 | 1601025172 | 20231219 | 委托方血透室
0889 | 电动吸引器（血透室） | YB·DX23D | 上海祁鑫医疗器械厂 | XTS-XYQ-01 | 20231219 | 委托方血透室
0890 | 移液器（输血科） | （100～1000）μL | DARGON MED | DR61515 | 20231219 | 委托方输血科
0891 | 移液器（输血科） | （100～1000）μL | DARGON LAB | YEA34AK0005690 | 20231219 | 委托方输血科
0892 | 移液器（输血科） | （100～1000）μL | DARGON LAB | YEA34AK0005692 | 20231219 | 委托方输血科
0893 | 移液器（输血科） | （10～100）μL | DARGON LAB | YE233BE0019437 | 20231219 | 委托方输血科
0894 | 移液器（输血科） | （10～100）μL | DARGON LAB | YE233BE0019438 | 20231219 | 委托方输血科
0895 | 移液器（输血科） | （5～50）μL | Thermo | S41910 | 20231219 | 委托方输血科
0896 | 移液器（输血科） | （5～40）μL | Labsystems | X85248 | 20231219 | 委托方输血科
0897 | 高频电刀（急诊外科） | GB350-B | 上海沪通电子有限公司 | 0114296 | 20231219 | 委托方急诊外科
0898 | 高频电刀（内镜中心） | ACC200 | 北京天业爱博科贸有限公司 | 200382 | 20231219 | 委托方内镜中心
0899 | 高频电刀（内镜中心） | VIO 200D | erbe | 11460705 | 20231219 | 委托方内镜中心
0900 | 肺功能仪（健康管理中心） | HI-801 | CHEST | 14811399 | 20231219 | 委托方健康管理中心
0901 | 肺功能仪（肺功能室） | / | / | / | 20231219 | 委托方肺功能室
0902 | 肺功能测试系统（肺功能室） | MastcrScreen Ses | 伟亚安医疗器械有限公司 | 674407 | 20231219 | 委托方肺功能室
0903 | 移液器（检验科） | （100～1000）μL | DARGON LAB | YE195AL0407675 | 20231219 | 委托方检验科
0904 | 移液器（检验科） | （20～200）μL | DARGON LAB | YE192AL0279887 | 20231219 | 委托方检验科
0905 | 移液器（检验科） | （20～200）μL | DARGON LAB | YE205AN0029674 | 20231219 | 委托方检验科
0906 | 移液器（检验科） | （20～200）μL | DARGON LAB | YE20BAS0061782 | 20231219 | 委托方检验科
0907 | 移液器（检验科） | （20～200）μL | DARGON LAB | YE20BAS0061781 | 20231219 | 委托方检验科
0908 | 移液器（检验科） | （5～50）μL | DARGON LAB | YE197AL0475294 | 20231219 | 委托方检验科
0909 | 移液器（检验科） | （5～50）μL | DARGON LAB | YE197AL0475295 | 20231219 | 委托方检验科
0910 | 移液器（检验科） | （20～200）μL | DARGON LAB | YE6K751464 | 20231219 | 委托方检验科
0911 | 移液器（检验科） | （2～20）μL | DARGON LAB | YE6K698339 | 20231219 | 委托方检验科
0912 | 移液器（检验科） | （10～100）μL | DARGON MED | HT27570 | 20231219 | 委托方检验科
0913 | 移液器（检验科） | （100～1000）μL | DARGON MED | YE195AL0407679 | 20231219 | 委托方检验科
0914 | 移液器（检验科） | （100～1000）μL | DARGON MED | QA09626 | 20231219 | 委托方检验科
0915 | 移液器（检验科） | （5～50）μL | DARGON LAB | YE197AL0475288 | 20231219 | 委托方检验科
0916 | 移液器（检验科） | （10～100）μL | BIOHIT | 11112186 | 20231219 | 委托方检验科
0917 | 移液器（检验科） | （0.5～10）μL | DARGON MED | HU58975 | 20231219 | 委托方检验科
0918 | 移液器（检验科） | （0.5～10）μL | BIOHIT | 11508913 | 20231219 | 委托方检验科
0919 | 移液器（检验科） | （0.5～10）μL | BIOHIT | 10159514 | 20231219 | 委托方检验科
0920 | 移液器（检验科） | （10～100）μL | BIOHIT | 11112187 | 20231219 | 委托方检验科
0921 | 移液器（检验科） | （20～200）μL | BIOHIT | 12553213 | 20231219 | 委托方检验科
0922 | 移液器（检验科） | （5～50）μL | BIOHIT | 11502234 | 20231219 | 委托方检验科
0923 | 移液器（检验科） | （5～50）μL | BIOHIT | 11109635 | 20231219 | 委托方检验科
0924 | 移液器（检验科） | （10～100）μL | BIOHIT | 12578092 | 20231219 | 委托方检验科
0925 | 移液器（检验科） | （100～1000）μL | BIOHIT | 1105299 | 20231219 | 委托方检验科
0926 | 移液器（检验科） | （5～50）μL | BIOHIT | 14529640 | 20231219 | 委托方检验科
0927 | 移液器（检验科） | （5～50）μL | DARGON LAB | YE197AL0475289 | 20231219 | 委托方检验科
0928 | 移液器（检验科） | （5～50）μL | DARGON LAB | YE6K746234 | 20231219 | 委托方检验科
0929 | 移液器（检验科） | （5～50）μL | DARGON LAB | YE6K746241 | 20231219 | 委托方检验科
0930 | 移液器（检验科） | （20～200）μL | DARGON LAB | YE20BAS0061801 | 20231219 | 委托方检验科
0931 | 移液器（检验科） | （100～1000）μL | DARGON LAB | YEA26AH0027320 | 20231219 | 委托方检验科
0932 | 移液器（检验科） | （20～200）μL | DARGON LAB | YE6K774683 | 20231219 | 委托方检验科
0933 | 移液器（检验科） | （5～50）μL | DARGON LAB | YE197AL0475281 | 20231219 | 委托方检验科
0934 | 移液器（检验科） | （20～200）μL | DARGON LAB | YE6K751470 | 20231219 | 委托方检验科
0935 | 移液器（检验科） | （5～50）μL | DARGON LAB | YE197AL0475297 | 20231219 | 委托方检验科
0936 | 移液器（检验科） | （20～200）μL | DARGON LAB | YE172AB0001945 | 20231219 | 委托方检验科
0937 | 移液器（检验科） | （20～200）μL | DARGON LAB | YE6K751471 | 20231219 | 委托方检验科
0938 | 移液器（检验科） | （5～50）μL | DARGON LAB | YE6K724497 | 20231219 | 委托方检验科
0939 | 移液器（检验科） | （5～50）μL | DARGON LAB | YE197AL0475282 | 20231219 | 委托方检验科
0940 | 移液器（检验科） | （5～50）μL | Sartorius | 17573216 | 20231219 | 委托方检验科
0941 | 移液器（检验科） | 280μL | / | 14597405 | 20231219 | 委托方检验科
0942 | 移液器（检验科） | 145μL | / | 14597672 | 20231219 | 委托方检验科
0943 | 排枪（8通道）（检验科） | （50～300）μL | DARGON LAB | YK4A004553 | 20231219 | 委托方检验科
0944 | 移液器（检验科） | （50～300）μL | DARGON LAB | YE209AS0036085 | 20231219 | 委托方检验科
0945 | 移液器（检验科） | （5～50）μL | DARGON LAB | YE6K724447 | 20231219 | 委托方检验科
0946 | 移液器（检验科） | （0.5～10）μL | eppendorf | G41404K | 20231219 | 委托方检验科
0947 | 移液器（检验科） | （10～100）μL | eppendorf | JYK-YYQ-01 | 20231219 | 委托方检验科
0948 | 移液器（检验科） | （100～1000）μL | eppendorf | H42261K | 20231219 | 委托方检验科
0949 | 移液器（检验科） | （100～1000）μL | eppendorf | H42617K | 20231219 | 委托方检验科
0950 | 移液器（检验科） | （100～1000）μL | eppendorf | JYK-YYQ-02 | 20231219 | 委托方检验科
0951 | 移液器（检验科） | （20～200）μL | eppendorf | JYK-YYQ-03 | 20231219 | 委托方检验科
0952 | 移液器（检验科） | （0.5～10）μL | eppendorf | JYK-YYQ-04 | 20231219 | 委托方检验科
0953 | 移液器（检验科） | （0.5～10）μL | eppendorf | JYK-YYQ-05 | 20231219 | 委托方检验科
0954 | 移液器（检验科） | （20～200）μL | eppendorf | H39846K | 20231219 | 委托方检验科
0955 | 移液器（检验科） | （0.5～10）μL | eppendorf | I38298F | 20231219 | 委托方检验科
0956 | 移液器（检验科） | （10～100）μL | eppendorf | H16005K | 20231219 | 委托方检验科
0957 | 移液器（检验科） | （0.5～10）μL | eppendorf | G41512K | 20231219 | 委托方检验科
0958 | 移液器（检验科） | （20～200）μL | eppendorf | H40399K | 20231219 | 委托方检验科
0959 | 移液器（检验科） | （20～200）μL | eppendorf | J26227F | 20231219 | 委托方检验科
0960 | 移液器（检验科） | （20～200）μL | eppendorf | H39698K | 20231219 | 委托方检验科
0961 | 移液器（检验科） | （0.5～10）μL | eppendorf | G41598K | 20231219 | 委托方检验科
0962 | 排枪（8通道）（检验科） | （10～100）μL | eppendorf | I63271K | 20231219 | 委托方检验科
0963 | 排枪（8通道）（检验科） | （0.5～10）μL | eppendorf | J43202K | 20231219 | 委托方检验科
0964 | 排枪（8通道）（检验科） | （5～50）μL | DARGON LAB | YE20BAS0061137 | 20231219 | 委托方检验科
0965 | 排枪（8通道）（检验科） | （5～50）μL | DARGON LAB | YE20BAS0061136 | 20231219 | 委托方检验科
0966 | 排枪（8通道）（检验科） | （5～50）μL | DARGON LAB | YE20BAS0061135 | 20231219 | 委托方检验科
0967 | 排枪（8通道）（检验科） | （0.5～10）μL | DARGON LAB | YE226AY0019067 | 20231219 | 委托方检验科
0968 | 排枪（8通道）（检验科） | （0.5～10）μL | DARGON LAB | YE226AY0019066 | 20231219 | 委托方检验科
0969 | 排枪（8通道）（检验科） | （0.5～10）μL | DARGON LAB | YE216AS0243393 | 20231219 | 委托方检验科
0970 | 双道注射泵（ICU） | KL-702 | 北京科力建元医疗科技有限公司 | L702190326A035 | 20231219 | 委托方ICU
0971 | 注射泵（ICU） | KL-6011N | 北京科力建元医疗科技有限公司 | 6011200217A274 | 20231219 | 委托方ICU
0972 | 注射泵（ICU） | KL-6011N | 北京科力建元医疗科技有限公司 | 6011200217A282 | 20231219 | 委托方ICU
0973 | 注射泵（ICU） | HK-400Ⅲ | 深圳市好克医疗仪器股份有限公司 | 03078388 | 20231219 | 委托方ICU
0974 | 注射泵（ICU） | KL-6011N | 北京科力建元医疗科技有限公司 | 6011200217A168 | 20231219 | 委托方ICU
0975 | 注射泵（ICU） | KL-6011N | 北京科力建元医疗科技有限公司 | 6011200217A192 | 20231219 | 委托方ICU
0976 | 注射泵（ICU） | KL-6011N | 北京科力建元医疗科技有限公司 | 6011200217A095 | 20231219 | 委托方ICU
0977 | 注射泵（ICU） | KL-6011N | 北京科力建元医疗科技有限公司 | 6011200217A225 | 20231219 | 委托方ICU
0978 | 输液泵（ICU） | ZNB-XD | 北京科力建元医疗科技有限公司 | XD00180620A037 | 20231219 | 委托方ICU
0979 | 双道注射泵（ICU） | KL-702 | 北京科力建元医疗科技有限公司 | L702200224A031 | 20231219 | 委托方ICU
0980 | 双道注射泵（ICU） | KL-702 | 北京科力建元医疗科技有限公司 | L702200224A028 | 20231219 | 委托方ICU
0981 | 双道注射泵（ICU） | KL-702 | 北京科力建元医疗科技有限公司 | L70220022A033 | 20231219 | 委托方ICU
0982 | 输液泵（ICU） | ZNB-XD | 北京科力建元医疗科技有限公司 | XD00200203A079 | 20231219 | 委托方ICU
0983 | 注射泵（ICU） | KL-6011N | 北京科力建元医疗科技有限公司 | 6011200217A286 | 20231219 | 委托方ICU
0984 | 注射泵（ICU） | KL-6011N | 北京科力建元医疗科技有限公司 | 6011200217A198 | 20231219 | 委托方ICU
0985 | 注射泵（ICU） | KL-6011N | 北京科力建元医疗科技有限公司 | 6011200217A230 | 20231219 | 委托方ICU
0986 | 注射泵（ICU） | KL-6011N | 北京科力建元医疗科技有限公司 | 6011200217A150 | 20231219 | 委托方ICU
0987 | 输液泵（ICU） | HK-100 | 深圳市好克医疗仪器股份有限公司 | 01161599 | 20231219 | 委托方ICU
0988 | 输液泵（ICU） | ZNB-XD | 北京科力建元医疗科技有限公司 | XD00191121A138 | 20231219 | 委托方ICU
0989 | 注射泵（ICU） | KL-6011N | 北京科力建元医疗科技有限公司 | 6011200217A163 | 20231219 | 委托方ICU
0990 | 注射泵（ICU） | KL-6011N | 北京科力建元医疗科技有限公司 | 6011200217A193 | 20231219 | 委托方ICU
0991 | 注射泵（ICU） | KL-6011N | 北京科力建元医疗科技有限公司 | 6011200217A219 | 20231219 | 委托方ICU
0992 | 注射泵（ICU） | KL-6011N | 北京科力建元医疗科技有限公司 | 6011200217A159 | 20231219 | 委托方ICU
0993 | 注射泵（ICU） | KL-6011N | 北京科力建元医疗科技有限公司 | 6011200217A284 | 20231219 | 委托方ICU
0994 | 注射泵（ICU） | KL-6011N | 北京科力建元医疗科技有限公司 | 6011200217A181 | 20231219 | 委托方ICU
0995 | 输液泵（ICU） | EN-V7 | 深圳影迈科技有限公司 | 70221260153 | 20231219 | 委托方ICU
0996 | 双道注射泵（ICU） | KL-702 | 北京科力建元医疗科技有限公司 | L702190808A151 | 20231219 | 委托方ICU
0997 | 注射泵（ICU） | KL-6011N | 北京科力建元医疗科技有限公司 | 6011200217A231 | 20231219 | 委托方ICU
0998 | 注射泵（ICU） | KL-6011N | 北京科力建元医疗科技有限公司 | 6011200217A276 | 20231219 | 委托方ICU
0999 | 注射泵（ICU） | KL-6011N | 北京科力建元医疗科技有限公司 | 6011200217A154 | 20231219 | 委托方ICU
1000 | 注射泵（ICU） | KL-6011N | 北京科力建元医疗科技有限公司 | 6011200217A207 | 20231219 | 委托方ICU
1001 | 注射泵（ICU） | KL-6011N | 北京科力建元医疗科技有限公司 | 6011200217A300 | 20231219 | 委托方ICU
1002 | 输液泵（ICU） | EN-Z30 | 深圳影迈科技有限公司 | 32230114672 | 20231219 | 委托方ICU
1003 | 输液泵（ICU） | ZNB-XD | 北京科力建元医疗科技有限公司 | XD00200204A172 | 20231219 | 委托方ICU
1004 | 输液泵（ICU） | ZNB-XD | 北京科力建元医疗科技有限公司 | XD00190904068 | 20231219 | 委托方ICU
1005 | 输液泵（ICU） | HK-100 | 深圳市好克医疗仪器股份有限公司 | 01161613 | 20231219 | 委托方ICU
1006 | 注射泵（ICU） | HK-400Ⅲ | 深圳市好克医疗仪器股份有限公司 | 03078330 | 20231219 | 委托方ICU
1007 | 注射泵（ICU） | KL-6011N | 北京科力建元医疗科技有限公司 | 6011200217A235 | 20231219 | 委托方ICU
1008 | 注射泵（ICU） | KL-6011N | 北京科力建元医疗科技有限公司 | 6011200217A178 | 20231219 | 委托方ICU
1009 | 注射泵（ICU） | KL-6011N | 北京科力建元医疗科技有限公司 | 6011200217A180 | 20231219 | 委托方ICU
1010 | 输液泵（ICU） | EN-V7 | 深圳影迈科技有限公司 | 70221260163 | 20231219 | 委托方ICU
1011 | 输液泵（ICU） | EN-V7 | 深圳影迈科技有限公司 | 70221260155 | 20231219 | 委托方ICU
1012 | 注射泵（ICU） | KL-6011N | 北京科力建元医疗科技有限公司 | 6011200217A296 | 20231219 | 委托方ICU
1013 | 注射泵（ICU） | KL-6011N | 北京科力建元医疗科技有限公司 | 6011200217A027 | 20231219 | 委托方ICU
1014 | 注射泵（ICU） | KL-6011N | 北京科力建元医疗科技有限公司 | 6011200217A194 | 20231219 | 委托方ICU
1015 | 输液泵（ICU） | HK-400Ⅲ | 深圳市好克医疗仪器股份有限公司 | 03078324 | 20231219 | 委托方ICU
1016 | 输液泵（ICU） | EN-V7 | 深圳影迈科技有限公司 | 70221260148 | 20231219 | 委托方ICU
1017 | 输液泵（ICU） | ZNB-XD | 北京科力建元医疗科技有限公司 | XD00190904A145 | 20231219 | 委托方ICU
1018 | 注射泵（ICU） | KL-6011N | 北京科力建元医疗科技有限公司 | 6011200217A240 | 20231219 | 委托方ICU
1019 | 注射泵（ICU） | KL-6011N | 北京科力建元医疗科技有限公司 | 6011200217A271 | 20231219 | 委托方ICU
1020 | 注射泵（ICU） | KL-6011N | 北京科力建元医疗科技有限公司 | 6011200217A100 | 20231219 | 委托方ICU
1021 | 注射泵（ICU） | KL-6011N | 北京科力建元医疗科技有限公司 | 6011200217A074 | 20231219 | 委托方ICU
1022 | 注射泵（ICU） | HK-400Ⅲ | 深圳市好克医疗仪器股份有限公司 | 03078322 | 20231219 | 委托方ICU
1023 | 注射泵（ICU） | HK-400Ⅲ | 深圳市好克医疗仪器股份有限公司 | 03078394 | 20231219 | 委托方ICU
1024 | 注射泵（ICU） | HK-400Ⅲ | 深圳市好克医疗仪器股份有限公司 | 03078295 | 20231219 | 委托方ICU
1025 | 注射泵（ICU） | HK-400Ⅲ | 深圳市好克医疗仪器股份有限公司 | 03078376 | 20231219 | 委托方ICU
1026 | 注射泵（ICU） | KL-6011N | 北京科力建元医疗科技有限公司 | 6011200217A096 | 20231219 | 委托方ICU
1027 | 注射泵（ICU） | KL-6011N | 北京科力建元医疗科技有限公司 | 6011200217A245 | 20231219 | 委托方ICU
1028 | 注射泵（ICU） | KL-6011N | 北京科力建元医疗科技有限公司 | 6011200217A258 | 20231219 | 委托方ICU
1029 | 注射泵（ICU） | KL-6011N | 北京科力建元医疗科技有限公司 | 6011200217A288 | 20231219 | 委托方ICU
1030 | 注射泵（ICU） | HK-400Ⅲ | 深圳市好克医疗仪器股份有限公司 | 03078251 | 20231219 | 委托方ICU
1031 | 输液泵（ICU） | ZNB-XD | 北京科力建元医疗科技有限公司 | XD00190905A028 | 20231219 | 委托方ICU
1032 | 输液泵（ICU） | EN-V7 | 深圳影迈科技有限公司 | 70221260150 | 20231219 | 委托方ICU
1033 | 婴儿辐射保暖台（新生儿科） | HKN-93 | 宁波戴维医疗器械股份有限公司 | 23100102040 | 20231219 | 委托方新生儿科
1034 | 婴儿辐射保暖台（新生儿科） | HKN-93 | 宁波戴维医疗器械股份有限公司 | 23120301028 | 20231219 | 委托方新生儿科
1035 | 婴儿辐射保暖台（新生儿科） | HKN-93B | 宁波戴维医疗器械股份有限公司 | 24120301016 | 20231219 | 委托方新生儿科
1036 | 婴儿辐射保暖台（新生儿科） | HKN-93B | 宁波戴维医疗器械股份有限公司 | 24140102043 | 20231219 | 委托方新生儿科
1037 | 婴儿辐射保暖台（新生儿科） | HKN-93B | 宁波戴维医疗器械股份有限公司 | 23150401037 | 20231219 | 委托方新生儿科
1038 | 婴儿辐射保暖台（新生儿科） | HKN-93B | 宁波戴维医疗器械股份有限公司 | 24131204008 | 20231219 | 委托方新生儿科
1039 | 婴儿辐射保暖台（新生儿科） | HKN-93B | 宁波戴维医疗器械股份有限公司 | 24140102016 | 20231219 | 委托方新生儿科
1040 | 婴儿辐射保暖台（新生儿科） | HKN-93 | 宁波戴维医疗器械股份有限公司 | 06096027 | 20231219 | 委托方新生儿科
1041 | 婴儿辐射保暖台（新生儿科） | HKN-93B | 宁波戴维医疗器械股份有限公司 | 24100103028 | 20231219 | 委托方新生儿科
1042 | 婴儿辐射保暖台（新生儿科） | HKN-93 | 宁波戴维医疗器械股份有限公司 | 23150401049 | 20231219 | 委托方新生儿科
1043 | 婴儿辐射保暖台（新生儿科） | HKN-93 | 宁波戴维医疗器械股份有限公司 | 23120801038 | 20231219 | 委托方新生儿科
1044 | 婴儿辐射保暖台（新生儿科） | HKN-93 | 宁波戴维医疗器械股份有限公司 | 23100102035 | 20231219 | 委托方新生儿科
1045 | 婴儿辐射保暖台（新生儿科） | HKN-93 | 宁波戴维医疗器械股份有限公司 | 23100601027 | 20231219 | 委托方新生儿科
1046 | 婴儿辐射保暖台（新生儿科） | HKN-93 | 宁波戴维医疗器械股份有限公司 | 23100808015 | 20231219 | 委托方新生儿科
1047 | 婴儿辐射保暖台（新生儿科） | HKN-93 | 宁波戴维医疗器械股份有限公司 | 23150401023 | 20231219 | 委托方新生儿科
1048 | 婴儿辐射保暖台（新生儿科） | HKN-93B | 宁波戴维医疗器械股份有限公司 | 24140101033 | 20231219 | 委托方新生儿科
1049 | 婴儿辐射保暖台（新生儿科） | HKN-93B | 宁波戴维医疗器械股份有限公司 | 24140101050 | 20231219 | 委托方新生儿科
1050 | 婴儿辐射保暖台（新生儿科） | HKN-93 | 宁波戴维医疗器械股份有限公司 | 23150401011 | 20231219 | 委托方新生儿科
1051 | 婴儿辐射保暖台（新生儿科） | HKN-93 | 宁波戴维医疗器械股份有限公司 | 23150401034 | 20231219 | 委托方新生儿科
1052 | 婴儿辐射保暖台（新生儿科） | HKN-93 | 宁波戴维医疗器械股份有限公司 | 23150401035 | 20231219 | 委托方新生儿科
1053 | 婴儿辐射保暖台（新生儿科） | HKN-93 | 宁波戴维医疗器械股份有限公司 | 23100102042 | 20231219 | 委托方新生儿科
1054 | 婴儿辐射保暖台（新生儿科） | HKN-93B | 宁波戴维医疗器械股份有限公司 | 24120802051 | 20231219 | 委托方新生儿科
1055 | 婴儿辐射保暖台（新生儿科） | HKN-93B | 宁波戴维医疗器械股份有限公司 | 24081202017 | 20231219 | 委托方新生儿科
1056 | 离心机（核医学科） | XZ-P6 | 长沙湘智离心机仪器有限公司 | F2111306QS | 20231220 | 委托方核医学科
1057 | 离心机（核医学科） | XZ-P6 | 长沙湘智离心机仪器有限公司 | E0140120260QB | 20231220 | 委托方核医学科
1058 | 离心机（核医学科） | DD-5M | 长沙平凡仪器仪表有限公司 | 21046 | 20231220 | 委托方核医学科
1059 | 离心机（核医学科） | TDZ5-WS | 长沙平凡仪器仪表有限公司 | 27084 | 20231220 | 委托方核医学科
1060 | 生物安全柜（核医学科） | BSC-600ⅡA2 | 苏洁医疗器械（苏州）有限公司 | 202205452 | 20231220 | 委托方核医学科
1061 | 移液器（核医学科） | （5～50）μL | BIO-DL | 12632739 | 20231220 | 委托方核医学科
1062 | 移液器（核医学科） | （5～50）μL | BIO-DL | 12653062 | 20231220 | 委托方核医学科
1063 | 移液器（核医学科） | （20～200）μL | BIO-DL | 13567454 | 20231220 | 委托方核医学科
1064 | 移液器（核医学科） | （20～200）μL | BIO-DL | 13629790 | 20231220 | 委托方核医学科
1065 | 移液器（核医学科） | （20～200）μL | BIO-DL | 10098389 | 20231220 | 委托方核医学科
1066 | 移液器（核医学科） | （20～200）μL | BIO-DL | 8134303 | 20231220 | 委托方核医学科
1067 | 移液器（核医学科） | （20～200）μL | BIO-DL | 10098393 | 20231220 | 委托方核医学科
1068 | 移液器（核医学科） | （100～1000）μL | BIO-DL | 13637199 | 20231220 | 委托方核医学科
1069 | 移液器（核医学科） | （100～1000）μL | BIO-DL | 13637200 | 20231220 | 委托方核医学科
1070 | 移液器（核医学科） | （20～200）μL | DRAGON LAB | YE21CAW0124932 | 20231220 | 委托方核医学科
1071 | 移液器（核医学科） | （10～100）μL | SSTK BIO | YE5A625927 | 20231220 | 委托方核医学科
1072 | 移液器（核医学科） | （5～50）μL | DRAGON LAB | YE3K070876 | 20231220 | 委托方核医学科
1073 | 移液器（核医学科） | （5～50）μL | DRAGON LAB | YE3K071220 | 20231220 | 委托方核医学科
1074 | 手提式压力蒸汽灭菌器（核医学科） | LHS-24A | 宁波凌宏医疗器械科技有限公司 | 2019072404 | 20231220 | 委托方核医学科
1075 | 生物安全柜（妇科） | BSC-600ⅡA2 | 苏洁医疗器械（苏州）有限公司 | 20211188 | 20231220 | 委托方妇科
1076 | 压力蒸汽灭菌器（眼科） | SEA23L | 宁波蓝野医疗器械有限公司 | YUN23L1307021 | 20231220 | 委托方眼科
1077 | 压力蒸汽灭菌器（口腔科） | SEA23L | 宁波蓝野医疗器械有限公司 | YUN23L1208006 | 20231220 | 委托方口腔科
1078 | 生物安全柜（普外科） | BSC-600ⅡA2 | 苏洁医疗器械（苏州）有限公司 | 202210265 | 20231220 | 委托方普外科
1079 | 电子计价秤（门诊草药房） | ACS-6 | 永康市大阳衡器有限公司 | 102421 | 20231220 | 委托方门诊草药房
1080 | 电子计价秤（门诊草药房） | ACS-30 | 永康市华鹰衡器有限公司 | 009001 | 20231220 | 委托方门诊草药房
1081 | 电子天平（生殖医学中心） | 300g | 安普特 | 4578 | 20231220 | 委托方生殖医学中心
1082 | 输液泵（发热门诊） | ZNB-XD | 北京科力建元医疗科技有限公司 | XD00200226A031 | 20231220 | 委托方发热门诊
1083 | 双道注射泵（发热门诊） | KL-702 | 北京科力建元医疗科技有限公司 | L702200224A026 | 20231220 | 委托方发热门诊
1084 | 输液泵（3W） | LP2000-P2 | 北京鑫禾丰医疗技术有限公司 | K5701045 | 20231220 | 委托方3W
1085 | 输液泵（56W-2） | ZNB-XD | 北京科力建元医疗科技有限公司 | XD00191214A195 | 20231220 | 委托方56W-2
1086 | 输液泵（56W-2） | ZNB-XD | 北京科力建元医疗科技有限公司 | XD00191214A146 | 20231220 | 委托方56W-2
1087 | 输液泵（56W-2） | ZNB-XD | 北京科力建元医疗科技有限公司 | XD00190314A086 | 20231220 | 委托方56W-2
1088 | 输液泵（56W-2） | VP7 | 费森尤斯卡比健源（长沙）医疗科技有限公司 | 150510164 | 20231220 | 委托方56W-2
1089 | 注射泵（56W-1） | WZ-50C2 | 浙江大学医学仪器有限公司 | 0558418B | 20231220 | 委托方56W-1
1090 | 双道注射泵（56W-1） | KL-702 | 北京科力建元医疗科技有限公司 | L702200224A058 | 20231220 | 委托方56W-1
1091 | 双道注射泵（56W-1） | KL-702 | 北京科力建元医疗科技有限公司 | L702200224A011 | 20231220 | 委托方56W-1
1092 | 双道注射泵（56W-1） | KL-702 | 北京科力建元医疗科技有限公司 | L702200224A054 | 20231220 | 委托方56W-1
1093 | 双道注射泵（56W-1） | KL-702 | 北京科力建元医疗科技有限公司 | L702200220A072 | 20231220 | 委托方56W-1
1094 | 双道注射泵（56W-1） | WZS-50F2 | 浙江大学医学仪器有限公司 | 0594616B | 20231220 | 委托方56W-1
1095 | 输液泵（24W） | JSB-1200 | 长沙健源医疗科技有限公司 | 11031081 | 20231220 | 委托方24W
1096 | 输液泵（53W） | JSB-1200 | 长沙健源医疗科技有限公司 | 12051317 | 20231220 | 委托方53W
1097 | 输液泵（12W-5） | JSB-1200 | 长沙健源医疗科技有限公司 | 12071035 | 20231220 | 委托方12W-5
1098 | 输液泵（12W-3） | JSB-1200 | 长沙健源医疗科技有限公司 | 12061076 | 20231220 | 委托方12W-3
1099 | 输液泵（12W-2） | JSB-1200 | 长沙健源医疗科技有限公司 | 1003085 | 20231220 | 委托方12W-2
1100 | 电子天平 | MS104S/01 | METTLER TOLEDO | B445218583 | 20231222 | 委托方院士工作站
1101 | 电动吸引器（核医学科） | 7A-23D | yuwell | 2209060029 | 20231220 | 委托方核医学科
1102 | 体重秤（核医学科） | RGZ-120 | 苏宏 | HYXK-TZC-01 | 20231220 | 委托方核医学科
1103 | 电冰箱（核医学科） | BCD-529WD11HP | Ronshen | LB052900101J00D3F30468 | 20231220 | 委托方核医学科
1104 | 冷藏冷冻箱（核医学科） | BCD551WPCX | 美菱 | HCS901455210000608190193 | 20231220 | 委托方核医学科
1105 | 冷藏冷冻箱（核医学科） | BCD-539WT | Haier | HYXK-BX-01 | 20231220 | 委托方核医学科
1106 | 冷柜（核医学科） | SC-360 | 新飞 | HYXK-BX-02 | 20231220 | 委托方核医学科
1107 | 冷藏柜（核医学科） | SC-279GB | Haier | BD066200N00BU924X0JN | 20231220 | 委托方核医学科
1108 | 冷藏冷冻箱（核医学科） | BCD-222 | 上海尊贵电器有限公司 | JX167A0812173013 | 20231220 | 委托方核医学科
1109 | 电冰箱（核医学科） | / | Haier | HYXK-BX-03 | 20231220 | 委托方核医学科
1110 | 药品阴凉柜（核医学科） | 600L | 雪牌 | HYXK-BX-04 | 20231220 | 委托方核医学科
1111 | 冷藏展示柜（核医学科） | SC-360H | 新飞 | XF2006360001RFH01488 | 20231220 | 委托方核医学科
1112 | 电冰箱（核医学科） | BC-101KT1 | Ronshen | LB010100101J00F4DE20715 | 20231220 | 委托方核医学科
1113 | 数显式电热恒温水温箱（核医学科） | HSW-600 | 上海跃进医疗器械有限公司 | HYXK-SYX-01 | 20231220 | 委托方核医学科
1114 | 电热恒温水温箱（核医学科） | HH.W21.600S | 上海跃进医疗器械有限公司 | 05201333 | 20231220 | 委托方核医学科
1115 | 电热恒温水温箱（核医学科） | HH.W21.600S | 上海跃进医疗器械有限公司 | 12321431 | 20231220 | 委托方核医学科
1116 | 电冰箱（核医学科） | VC-880D | 青岛澳柯玛冷链集成有限公司 | H08800000ZZAWB6M0228 | 20231220 | 委托方核医学科
1117 | 电冰箱（核医学科） | BCD-558WKPM | Midea | HYXK-BX-05 | 20231220 | 委托方核医学科
1118 | 电冰箱（核医学科） | / | Haier | HYXK-BX-06 | 20231220 | 委托方核医学科
1119 | 超低温冷冻储存箱（核医学科） | DW-HL398S | 美菱 | 160530035 | 20231220 | 委托方核医学科
1120 | 电动吸引器（介入导管室） | YX932D | 上海市宝佳医疗器械有限公司 | C2.14.121 | 20231220 | 委托方介入导管室
1121 | 电动吸引器（介入导管室） | YX932D | 上海市宝佳医疗器械有限公司 | C2.14.117 | 20231220 | 委托方介入导管室
1122 | 电动吸引器（ICU） | 7A-23D | yuwell | 2211010164 | 20231220 | 委托方ICU
1123 | 电动吸引器（心血管介入） | 7A-23D | yuwell | 160302309 | 20231220 | 委托方心血管介入
1124 | 电动吸引器（心血管介入） | 7A-23D | yuwell | 151001833 | 20231220 | 委托方心血管介入
1125 | 体重秤（心血管介入） | RGZ-120 | 苏宏 | 160661 | 20231220 | 委托方心血管介入
1126 | 电动吸引器（肝胆外科） | YB.DX23D | 上海祁鑫医疗器械厂 | 27.065 | 20231220 | 委托方肝胆外科
1127 | 血糖仪（肝脏外科） | 三诺臻准1000 | Sinocare | 4XN14R00307 | 20231220 | 委托方肝脏外科
1128 | 电子体重秤（产科） | TCS-150-RT | 无锡市衡器厂 | 003 | 20231220 | 委托方产科
1129 | 电动吸引器（产科） | YX932D | 上海市宝佳医疗器械有限公司 | C14.20.077 | 20231220 | 委托方产科
1130 | 电子体重秤（产科） | TCS-150-RT | 无锡市衡器厂 | CK-5-TZC-01 | 20231220 | 委托方产科
1131 | 电动吸引器（产科） | 7A-23D | yuwell | 1609010329 | 20231220 | 委托方产科
1132 | 电动吸引器（产科） | 7A-23D | yuwell | 2011021167 | 20231220 | 委托方产科
1133 | 电子体重秤（产科） | RCS-20 | 苏宏 | 1912300 | 20231220 | 委托方产科
1134 | 电动吸引器（产科） | 7A-23D | yuwell | 1909011388 | 20231220 | 委托方产科
1135 | 电子体重秤（产科） | RCS-20 | 苏宏 | 1912281 | 20231220 | 委托方产科
1136 | 电子体重秤（产科） | / | / | CK-5-TZC-02 | 20231220 | 委托方产科
1137 | 电子体重秤（普外科） | TCS-200-RT | 无锡市衡器厂 | PWK-6-TZC-01 | 20231220 | 委托方普外科
1138 | 血糖仪（普外科） | 三诺臻准1000 | Sinocare | 4XN69R01129 | 20231220 | 委托方普外科
1139 | 电动吸引器（普外科） | 7A-23D | yuwell | 2106010753 | 20231220 | 委托方普外科
1140 | 体重秤（呼吸与危重症医学科二） | RGZ-120 | 苏宏 | HWE-TZC-01 | 20231220 | 委托方呼吸与危重症医学科二
1141 | 电动吸引器（呼吸与危重症医学科二） | 7A-23D | yuwell | 151001485 | 20231220 | 委托方呼吸与危重症医学科二
1142 | 脉搏血氧仪(消化内科） | MD300C | Choice MMed | 6923 | 20231220 | 委托方消化内科
1143 | 脉搏血氧仪(消化内科） | / | 诺凡 | 2201080115010126 | 20231220 | 委托方消化内科
1144 | 电动吸引器（消化内科） | 7A-23D | yuwell | 151201355 | 20231220 | 委托方消化内科
1145 | 体重秤（消化内科） | RGZ-120 | 苏宏 | XHNK-52-TZC-01 | 20231220 | 委托方
1146 | 电子体重秤（肿瘤外科） | TCS-150-RT | 无锡市衡器厂 | 043 | 20231220 | 委托方肿瘤外科
1147 | 电动吸引器（肿瘤外科） | YX932D | 上海宝佳医疗器械有限公司 | C16.13.084 | 20231220 | 委托方肿瘤外科
1148 | 体重秤（神经内科） | RGZ-120 | 苏宏 | 917720 | 20231220 | 委托方神经内科
1149 | 脉搏血氧仪（神经内科） | / | 诺凡 | 2204170115011152 | 20231220 | 委托方神经内科
1150 | 脉搏血氧仪（神经内科） | M800 | BLT | M01047874 | 20231220 | 委托方神经内科
1151 | 电热恒温水温箱（神经内科） | HH.W21.600S | 上海跃进医疗器械有限公司 | 02021215 | 20231220 | 委托方神经内科
1152 | 电动吸引器（神经内科） | YB.DX23D | 上海祁鑫医疗器械厂 | SJNK-C-XYQ-01 | 20231220 | 委托方神经内科
1153 | 电动吸引器（神经内科） | YB.DX23D | 上海祁鑫医疗器械厂 | SJNK-C-XYQ-02 | 20231220 | 委托方神经内科
1154 | 体重秤（风湿免疫科） | RGZ-120 | 苏宏 | 1160634 | 20231220 | 委托方风湿免疫科
1155 | 电动吸引器（风湿免疫科） | 7A-23D | yuwell | 151201356 | 20231220 | 委托方风湿免疫科
1156 | 脉搏血氧仪（风湿免疫科） | PC-60A | OXIMETER | XXA050SL302177 | 20231220 | 委托方风湿免疫科
1157 | 电子体重秤（儿科） | TCS-150-RT | 无锡市衡器厂 | 002 | 20231220 | 委托方儿科
1158 | 脉搏血氧仪（儿科） | M800 | BLT | M017A037554 | 20231220 | 委托方儿科
1159 | 电动吸引器（儿科） | 7A-23D | yuwell | 160302296 | 20231220 | 委托方儿科
1160 | 电动吸引器（健康管理中心） | 7A-23D | yuwell | 1906030430 | 20231220 | 委托方健康管理中心
1161 | 医用冷藏箱（健康管理中心） | HYC-940 | Haier | BE03L600N00QEE850BRS | 20231220 | 委托方健康管理中心
1162 | 电动吸引器（美容整形科） | YB·DX23D | 上海医疗器械工业（集团）公司 | MRZXK-XYQ-01 | 20231220 | 委托方
1163 | 电动吸引器（美容整形科） | 7A-23D | yuwell | 2203050346 | 20231220 | 委托方美容整形科
1164 | 体重秤（康复治疗中心） | RGZ-120 | 苏宏 | 9061047 | 20231220 | 委托方康复治疗中心
1165 | 电动吸引器（临床技能培训中心） | YB·DX23D | 上海祁鑫医疗器械厂 | 11F27.215 | 20231220 | 委托方临床技能培训中心
1166 | 电动吸引器（临床技能培训中心） | 7A-23D | yuwell | 12080191 | 20231220 | 委托方临床技能培训中心
1167 | 电子体重秤（临床技能培训中心） | TCS-200-RT | 无锡市衡器厂 | 006 | 20231220 | 委托方临床技能培训中心
1168 | 体重秤（临床技能培训中心） | RGZ-120 | 苏宏 | TZC-JNPX-01 | 20231220 | 委托方临床技能培训中心
1169 | 体重秤（临床技能培训中心） | RGZ-120 | 苏宏 | TZC-JNPX-02 | 20231220 | 委托方临床技能培训中心
1170 | 电子体重秤（呼吸与危重症医学科） | TCS-150-RT | 无锡市衡器厂 | 058 | 20231220 | 委托方呼吸与危重症医学科
1171 | 电动吸引器（呼吸与危重症医学科） | YB·DX23D | 上海医疗器械工业（集团）公司 | F12.234 | 20231220 | 委托方呼吸与危重症医学科
1172 | 脉搏血氧仪（呼吸与危重症医学科） | M70C | BLT | M42130175685 | 20231220 | 委托方呼吸与危重症医学科
1173 | 血糖仪（呼吸与危重症医学科） | 三诺臻准1000 | Sinocare | 4XMALR01227 | 20231220 | 委托方呼吸与危重症医学科
1174 | 血糖仪（呼吸与危重症医学科） | 三诺臻准1000 | Sinocare | 4XN14R00301 | 20231220 | 委托方呼吸与危重症医学科
1175 | 血糖仪（呼吸与危重症医学科） | 三诺臻准1000 | Sinocare | 4XN14R00311 | 20231220 | 委托方呼吸与危重症医学科
1176 | 体重秤（神经康复科） | RGZ-120 | 武进衡器厂 | 01729950 | 20231220 | 委托方神经康复科
1177 | 电动吸引器（神经康复科） | 7A-23D | yuwell | 1906031349 | 20231220 | 委托方神经康复科
1178 | 脉搏血氧仪（神经康复科） | M800 | BLT | M017A058523 | 20231220 | 委托方神经康复科
1179 | 电冰箱（神经康复科） | BCD-237KA | Frestec | SJKHK-E-BX-01 | 20231220 | 委托方神经康复科
1180 | 体重秤（骨科康复科） | RGZ-120 | 武进衡器厂 | 01209956 | 20231220 | 委托方骨科康复科
1181 | 电动吸引器（骨科康复科） | YX932D | 上海市宝佳医疗器械有限公司 | GKKFK-XYQ-01 | 20231220 | 委托方骨科康复科
1182 | 电冰箱（骨科康复科） | BCD-1Z2RA1D | 容声 | GKKFK-BX-01 | 20231220 | 委托方骨科康复科
1183 | 体重秤（胸外科） | RGZ-120 | 苏宏 | 3.13.5.975 | 20231220 | 委托方胸外科
1184 | 电动吸引器（胸外科） | YB·DX23D | 上海医疗器械工业（集团）公司 | XWK-20-XYQ-01 | 20231220 | 委托方胸外科
1185 | 体重秤（泌尿外科） | RGZ-120 | 苏宏 | 3.13.5.984 | 20231220 | 委托方
1186 | 电动吸引器（泌尿外科） | YB·DX23D | 上海祁鑫医疗器械厂 | 126.022 | 20231220 | 委托方泌尿外科
1187 | 电冰箱（泌尿外科） | BCD-237KA | Frestec | MNWK-24-BX-01 | 20231220 | 委托方泌尿外科
1188 | 输液泵（19W） | SA211 | 北京鑫禾丰医疗技术有限公司 | N80124007 | 20231221 | 委托方19W
1189 | 输液泵（19W） | SA211 | 北京鑫禾丰医疗技术有限公司 | O80107028 | 20231221 | 委托方19W
1190 | 输液泵（19W） | SA211 | 北京鑫禾丰医疗技术有限公司 | N80124084 | 20231221 | 委托方19W
1191 | 输液泵（29W） | ZXB-XD | 北京科力建元医疗科技有限公司 | XD00200131A086 | 20231221 | 委托方29w
1192 | 输液泵（29W） | ZXB-XD | 北京科力建元医疗科技有限公司 | XD00200131A009 | 20231221 | 委托方29w
1193 | 输液泵（29W） | JSB-1200 | 长沙健源医疗科技有限公司 | 11031153 | 20231221 | 委托方29w
1194 | 注射泵（29W） | MS31 | 浙江迈帝康医疗器械有限公司 | C0120290D | 20231221 | 委托方29w
1195 | 输液泵（39W） | JSB-1200Y | 费森尤斯卡比健源（长沙)医疗科技有限公司 | 151020005 | 20231221 | 委托方39W
1196 | 注射泵（39W） | JZB-1800C | 费森尤斯卡比健源（长沙)医疗科技有限公司 | 160460061 | 20231221 | 委托方39W
1197 | 注射泵（39W） | JZB-1800C | 费森尤斯卡比健源（长沙)医疗科技有限公司 | 160460284 | 20231221 | 委托方39W
1198 | 注射泵（39W） | JZB-1800C | 费森尤斯卡比健源（长沙)医疗科技有限公司 | 160460297 | 20231221 | 委托方39W
1199 | 注射泵（39W） | JZB-1800C | 费森尤斯卡比健源（长沙)医疗科技有限公司 | 160460311 | 20231221 | 委托方39W
1200 | 输液泵（39W） | JSB-1200 | 长沙健源医疗科技有限公司 | 11031227 | 20231221 | 委托方39W
1201 | 输液泵（39W） | JSB-1200Y | 费森尤斯卡比健源（长沙)医疗科技有限公司 | 151120075 | 20231221 | 委托方39W
1202 | 输液泵（39W） | JSB-1200Y | 费森尤斯卡比健源（长沙)医疗科技有限公司 | 151020024 | 20231221 | 委托方39W
1203 | 输液泵（39W） | JSB-1200Y | 费森尤斯卡比健源（长沙)医疗科技有限公司 | 151120054 | 20231221 | 委托方39W
1204 | 双道注射泵（E区22楼手术室） | BeneFusion SP3D | 深圳市深科医疗器械技术开发有限公司 | 70300639 | 20231221 | 委托方E区22楼手术室
1205 | 双道注射泵（E区22楼手术室） | JZB-1800D | 费森尤斯卡比健源（长沙)医疗科技有限公司 | 160350576 | 20231221 | 委托方E区22楼手术室
1206 | 双道注射泵（E区22楼手术室） | JZB-1800D | 费森尤斯卡比健源（长沙)医疗科技有限公司 | 160350612 | 20231221 | 委托方E区22楼手术室
1207 | 双道注射泵（E区22楼手术室） | BeneFusion SP3D | 深圳市深科医疗器械技术开发有限公司 | 70300645 | 20231221 | 委托方E区22楼手术室
1208 | 双道注射泵（E区22楼手术室） | BeneFusion SP3D | 深圳市深科医疗器械技术开发有限公司 | 70305718 | 20231221 | 委托方E区22楼手术室
1209 | 双道注射泵（E区22楼手术室） | BeneFusion SP3D | 深圳市深科医疗器械技术开发有限公司 | 70305736 | 20231221 | 委托方E区22楼手术室
1210 | 电动吸引器（E区22楼手术室） | 7A-23D | 江苏鱼跃医疗设备股份有限公司 | 1609010339 | 20231221 | 委托方E区22楼手术室
1211 | 高频电刀（手术室） | Force Fx | COVIDIEN | F6K76938AX | 20231218 | 委托方手术室
1212 | 高频电刀（手术室） | Force Fx | COVIDIEN | F3F71535AX | 20231218 | 委托方手术室
1213 | 高频电刀（E区22楼手术室） | UES-40 | OLYMPUS | 7248827 | 20231221 | 委托方E区22楼手术室
1214 | 双道注射泵（E区22楼手术室） | BeneFusion SP3D | 深圳市深科医疗器械技术开发有限公司 | 70305692 | 20231221 | 委托方E区22楼手术室
1215 | 注射泵（E区22楼手术室） | FA313 | 北京鑫禾丰医疗技术有限公司 | N7312059 | 20231221 | 委托方E区22楼手术室
1216 | 离心机（生殖医学中心） | CL10 | Thermo | 41281225 | 20231221 | 委托方生殖医学中心
1217 | 离心机（生殖医学中心） | GENIUS 6K-C | 长沙市鑫奥仪器仪表有限公司 | 201209X504 | 20231221 | 委托方生殖医学中心
1218 | 高速离心机（生殖医学中心） | GT16-3 | 北京时代北利离心机有限公司 | 201 | 20231221 | 委托方生殖医学中心
1219 | 酶标仪（生殖医学中心） | ELX800 | BioTek | 266459 | 20231221 | 委托方生殖医学中心
1220 | 麻醉机（手术室） | Aespire | Datex-Ohmeda | AMXV50516 | 20231221 | 委托方手术室
1221 | 麻醉机（手术室） | Aespire | Datex-Ohmeda | AMXW50135 | 20231221 | 委托方手术室
1222 | 麻醉机（手术室） | Aespire | Datex-Ohmeda | AMXV50519 | 20231221 | 委托方手术室
1223 | 麻醉机（手术室） | Aespire | Datex-Ohmeda | AMXW50133 | 20231221 | 委托方手术室
1224 | 呼吸机（手术室） | e360 | 纽邦 | N16360632063 | 20231221 | 委托方手术室
1225 | 呼吸机（手术室） | e360 | 纽邦 | N16360732152 | 20231221 | 委托方手术室
1226 | 呼吸机（手术室） | e360 | 纽邦 | N16360732150 | 20231221 | 委托方手术室
1227 | 高频电刀（手术室） | ESG-400 | OLYMPUS | B000714 | 20231221 | 委托方手术室
1228 | 洁净工作台（生殖医学中心） | SW-CJ-2FD | 苏州安泰空气技术有限公司 | A15115025 | 20231221 | 委托方生殖医学中心
1229 | 洁净工作台（生殖医学中心） | SW-CJ-2FD | 苏州安泰空气技术有限公司 | A15093978 | 20231221 | 委托方生殖医学中心
1230 | 洁净工作台（生殖医学中心） | SW-CJ-2FD | 苏州净化设备有限公司 | 201503058 | 20231221 | 委托方生殖医学中心
1231 | 洁净工作台（生殖医学中心） | SW-CJ-1FD | 苏州安泰空气技术有限公司 | AZ2021010355 | 20231221 | 委托方生殖医学中心
1232 | 生物显微镜（生殖医学中心） | DM750 | Leica | 83401717878U0038 | 20231221 | 委托方生殖医学中心
1233 | 生物安全柜（生殖医学中心） | BSC-1000ⅡA2 | 苏州安泰空气技术有限公司 | J15030183 | 20231221 | 委托方生殖医学中心
1234 | 离心机（生殖医学中心） | Centrifuge 5804 | eppendorf | 5804EG463905 | 20231221 | 委托方生殖医学中心
1235 | 生物显微镜（生殖医学中心） | BX43 | OLYMPUS | 3L43513 | 20231221 | 委托方生殖医学中心
1236 | 生物显微镜（生殖医学中心） | AX10 | ZEISS | 3527001823 | 20231221 | 委托方生殖医学中心
1237 | 生物显微镜（生殖医学中心） | CX21 | OLYMPUS | 1H84622 | 20231221 | 委托方生殖医学中心
1238 | 生物显微镜（生殖医学中心） | CX43 | OLYMPUS | 9J51652 | 20231221 | 委托方生殖医学中心
1239 | 洁净工作台（生殖医学中心） | SW-CJ-2FD | 苏州净化设备有限公司 | 201401018 | 20231221 | 委托方生殖医学中心
1240 | 高速离心机（生殖医学中心） | Min1424 | 珠海黑马医学仪器有限公司 | 111424XG17000 | 20231221 | 委托方生殖医学中心
1241 | 高速离心机（生殖医学中心） | Min1424 | 珠海黑马医学仪器有限公司 | 1424ZG00793 | 20231221 | 委托方生殖医学中心
1242 | 离心机（生殖医学中心） | TDZ5-WS | 湘仪 | 17400013100814 | 20231221 | 委托方生殖医学中心
1243 | 人体秤（生殖医学中心） | RGZ-120 | 苏州爱惟视生物科技有限公司 | 1145541 | 20231221 | 委托方生殖医学中心
1244 | 医用冷藏箱（生殖医学中心） | YC-330S | YUCMA | 55330Q7390092D8M0008 | 20231221 | 委托方生殖医学中心
1245 | 水浴箱（生殖医学中心） | SAP5 | Grant | UD1339012 | 20231221 | 委托方生殖医学中心
1246 | 二氧化碳培养箱（生殖医学中心） | WCI-165R | ASTEC | SD1501233 | 20231221 | 委托方生殖医学中心
1247 | 电冰箱（生殖医学中心） | BCD-521WDPW | 海尔 | BH033009000QBF4QDQ88 | 20231221 | 委托方生殖医学中心
1248 | 身高体重秤（儿童保健康复中心） | FSG-100-RT-20 | 上海贝高医疗科技有限公司 | FSG100S20210831031 | 20231221 | 委托方儿童保健康复中心
1249 | 电动吸引器（儿童保健康复中心） | 7A-23D | 鱼跃 | 2207070307 | 20231221 | 委托方儿童保健康复中心
1250 | 电冰箱（生殖医学中心） | BCD-539WT | 海尔 | SZZX-BX-01 | 20231221 | 委托方生殖医学中心
1251 | 电冰箱（生殖医学中心） | SL-1020CD2 | 海尔 | SZZX-BX-02 | 20231221 | 委托方生殖医学中心
1252 | 隔水式恒温培养箱（生殖医学中心） | GHP-9160 | 上海一恒科学仪器有限公司 | 120405956 | 20231221 | 委托方生殖医学中心
1253 | 电热恒温水温箱（生殖医学中心） | HH·W21·420S | 上海跃进医疗器械有限公司 | 061001114 | 20231221 | 委托方生殖医学中心
1254 | 二氧化碳培养箱（生殖医学中心） | 3111 | Thermo | 154071-21249 | 20231221 | 委托方生殖医学中心
1255 | 二氧化碳培养箱（生殖医学中心） | 3111 | Thermo | 154071-21258 | 20231221 | 委托方生殖医学中心
1256 | 二氧化碳培养箱（生殖医学中心） | 3111 | Thermo | 154072-21345 | 20231221 | 委托方生殖医学中心
1257 | 呼吸机（有创）（急诊科） | shangrila 590 | 北京谊安医疗系统股份有限公司 | XYZY036 | 20231221 | 委托方急诊科
1258 | 呼吸机（有创）（急诊科） | shangrila 590 | 北京谊安医疗系统股份有限公司 | XYZY043 | 20231221 | 委托方急诊科
1259 | 呼吸机（有创）（急诊科） | shangrila 590 | 北京谊安医疗系统股份有限公司 | XYZY021 | 20231221 | 委托方急诊科
1260 | 体重秤（感染科） | RGZ-120 | 江苏苏宏医疗器械有限公司 | 319621 | 20231221 | 委托方感染科
1261 | 指夹式脉搏血氧仪（感染科） | YX102 | 鱼跃 | 23010204098 | 20231221 | 委托方感染科
1262 | 脉搏血氧仪（感染科） | M800 | 广东宝莱特医用科技股份有限公司 | M017A00847 | 20231221 | 委托方感染科
1263 | 呼吸机（有创）（感染科） | e360 | 纽邦医疗设备有限公司 | N18360333749 | 20231221 | 委托方感染科
1264 | 呼吸机（有创）（感染科） | e360 | 纽邦医疗设备有限公司 | N09360514237 | 20231221 | 委托方感染科
1265 | 无创呼吸机（感染科） | OH-70C | 斯百瑞 | 14I031744 | 20231221 | 委托方感染科
1266 | 无创呼吸机（感染科） | OH-70C | 斯百瑞 | 14I020061 | 20231221 | 委托方感染科
1267 | 血糖仪（感染科） | 三诺臻准1000 | 三诺生物传感器股份有限公司 | 4XN7PR01697 | 20231221 | 委托方感染科
1268 | 电冰箱（感染科） | BCD-269WDGG | 海尔 | GRK-BX-01 | 20231221 | 委托方感染科
1269 | 电动吸引器（感染科） | 7A-23D | 鱼跃 | 1906031359 | 20231221 | 委托方感染科
1270 | 电动吸引器（感染科） | 7A-23D | 鱼跃 | 1812021053 | 20231221 | 委托方感染科
1271 | 电热恒温水温箱（生殖医学中心） | H.SWX-420BS | 上海圣科仪器设备有限公司 | SYX-01 | 20231221 | 委托方生殖医学中心
1272 | 电冰箱（生殖医学中心） | BCD-2226TX | 海尔 | SZZX-BX-03 | 20231221 | 委托方生殖医学中心
1273 | 电热鼓风干燥箱（生殖医学中心） | 101-2AB | 天津市泰斯特仪器有限公司 | SZZX-GZX-01 | 20231221 | 委托方生殖医学中心
1274 | 电热鼓风干燥箱（生殖医学中心） | 101-2AB | 天津市泰斯特仪器有限公司 | 158 | 20231221 | 委托方生殖医学中心
1275 | 医用冷藏箱（生殖医学中心） | YC-300A1L | 中科美菱 | 160933515 | 20231221 | 委托方生殖医学中心
1276 | 电冰箱（生殖医学中心） | BCD-550WKPZM | 美的 | SZZX-BX-04 | 20231221 | 委托方生殖医学中心
1277 | 超低温冷冻储存箱（生殖医学中心） | DW-FL262 | 中科美菱 | 10244 | 20231221 | 委托方生殖医学中心
1278 | 电动吸引器（内镜中心） | YX930D | 上海宝佳医疗器械有限公司 | B423081 | 20231221 | 委托方内镜中心
1279 | 电动吸引器（内镜中心） | 7A-23D | 鱼跃 | 2209070211 | 20231221 | 委托方
1280 | 电动吸引器（内镜中心） | 7A-23D | 鱼跃 | 2202040146 | 20231221 | 委托方
1281 | 电动吸引器（内镜中心） | 7A-23D | 鱼跃 | 2211010195 | 20231221 | 委托方
1282 | 电动吸引器（内镜中心） | 7A-23D | 鱼跃 | 2211010198 | 20231221 | 委托方内镜中心
1283 | 电动吸引器（内镜中心） | 7A-23D | 鱼跃 | 2101012418 | 20231221 | 委托方内镜中心
1284 | 电动吸引器（放疗中心） | 7A-23D | 鱼跃 | 1612011132 | 20231221 | 委托方放疗中心
1285 | 数控恒温水箱（放疗中心） | YC-HE-1 | 深圳腾飞宇 | FLZX-01 | 20231221 | 委托方放疗中心
1286 | 体重秤（泌尿外科） | RGZ-120 | 江苏苏宏医疗器械有限公司 | 1160659 | 20231221 | 委托方泌尿外科
1287 | 电动吸引器（泌尿外科） | 7A-23D | 鱼跃 | 151001244 | 20231221 | 委托方泌尿外科
1288 | 电子体重秤（内分泌科） | TCS-200-RT | 无锡市衡器厂有限公司 | NFM-01 | 20231221 | 委托方内分泌科
1289 | 脉搏血氧仪（内分泌科） | / | / | 19W-01 | 20231221 | 委托方内分泌科
1290 | 电子体重秤（血液内科） | TCS-200-RT | 无锡市衡器厂有限公司 | 012 | 20231221 | 委托方血液内科
1291 | 血糖仪（血液内科） | 三诺臻准1000 | 三诺生物传感器股份有限公司 | 4XM6WR00325 | 20231221 | 委托方血液内科
1292 | 脉搏血氧饱和度仪（血液内科） | / | / | XXA050SL | 20231221 | 委托方血液内科
1293 | 电动吸引器（血液内科） | YX932D | 上海市宝佳医疗器械有限公司 | C913118 | 20231221 | 委托方血液内科
1294 | 冷藏柜（血液内科） | SC-242D | 海尔 | 29W-BX-01 | 20231221 | 委托方血液内科
1295 | 电冰箱（血液内科） | BCD-237KU | 新飞 | 29W-BX-02 | 20231221 | 委托方血液内科
1296 | 体外除颤监护仪（急诊科） | S1A | COMEN | 2S231010028 | 20231221 | 委托方急诊科
1297 | 呼吸机（急诊科） | HAMILTON-C3 | 瑞士哈美顿医疗公司 | 16849 | 20231229 | 娄底市娄星区长青中街51号
1298 | 生物安全柜（十二病室五区） | BSC-1100ⅡA2-X | BIOBASE | BSC11A1609808 | 20231222 | 委托方十二病室五区
1299 | 生物安全柜（十二病室三区） | BSC-1000ⅡA2 | 苏州安泰空气技术有限公司 | J15050632 | 20231222 | 委托方十二病室三区
1300 | 生物安全柜（十二病室二区） | BSC-1000ⅡA2 | 苏州安泰空气技术有限公司 | J15050625 | 20231222 | 委托方十二病室二区
1301 | 生物安全柜（十二病室一区） | BSC-1000ⅡA2 | 苏州安泰空气技术有限公司 | J15050612 | 20231222 | 委托方十二病室一区
1302 | 生物安全柜（血液内科） | BSC-1100ⅡA2-X | BIOBASE | BSC11A1609809 | 20231222 | 委托方血液内科
1303 | 离心机（血液内科） | TDZ5-WS | 湖南迈克尔实验仪器有限公司 | MKE2111213LLM | 20231222 | 委托方血液内科
1304 | 生物显微镜（血液内科） | CX23 | OLYMPUS | 5G7177 | 20231222 | 委托方血液内科
1305 | 生物安全柜（检验科） | BSC-1000ⅡA2 | 苏洁医疗器械（苏州）有限公司 | 202112115 | 20231222 | 委托方检验科
1306 | 生物安全柜（检验科） | 11231BBC86 | BIOBASE | BSC31A20081632 | 20231222 | 委托方检验科
1307 | 生物安全柜（检验科） | 11228BBC86 | BIOBASE | BSC28A220400539B | 20231222 | 委托方检验科
1308 | 生物显微镜（检验科） | CH20 | OLYMPUS | 8K14170 | 20231222 | 委托方检验科
1309 | 电冰箱（住院部药房） | BCD-149WDPV | 海尔 | BJ0VR304Z00B7HADXR46 | 20231222 | 委托方住院部药房
1310 | 医用冷藏箱（住院部药房） | / | 海尔 | ZYBYF-01 | 20231222 | 委托方住院部药房
1311 | 医用冷藏箱（住院部药房） | / | 海尔 | ZYBYF-02 | 20231222 | 委托方住院部药房
1312 | 医用冷藏箱（住院部药房） | / | 海尔 | ZYBYF-03 | 20231222 | 委托方住院部药房
1313 | 医用冷藏箱（住院部药房） | 380L | 艾敏 | ZYBYF-04 | 20231222 | 委托方住院部药房
1314 | 医用冷藏箱（住院部药房） | SC-329GA | 海尔 | ZYBYF-05 | 20231222 | 委托方住院部药房
1315 | 医用冷藏箱（住院部药房) | / | 海尔 | ZYBYF-06 | 20231222 | 委托方
1316 | 医用冷藏箱（住院部药房） | / | 海尔 | ZYBYF-07 | 20231222 | 委托方住院部药房
1317 | 医用冷藏箱（住院部药房） | / | 香雪海 | ZYBYF-08 | 20231222 | 委托方住院部药房
1318 | 电冰箱（院士工作站） | BCD-245KL1NYC | 容声 | YSGZZ-01 | 20231222 | 委托方院士工作站
1319 | 电冰箱（院士工作站） | BCD-245KL1NYC | 容声 | YSGZZ-02 | 20231222 | 委托方院士工作站
1320 | 冷冻柜（院士工作站） | BC/BD-206GX | 澳柯玛 | YSGZZ-03 | 20231222 | 委托方院士工作站
1321 | 电热恒温鼓风干燥箱（院士工作站） | DHG-9070A | 上海精宏实验设备有限公司 | H1605060 | 20231222 | 委托方院士工作站
1322 | 电热恒温鼓风干燥箱（院士工作站） | DHG-9070A | 上海精宏实验设备有限公司 | H1605061 | 20231222 | 委托方院士工作站
1323 | 冷冻柜（院士工作站） | BC/BD-206GX | 澳柯玛 | YSGZZ-04 | 20231222 | 委托方院士工作站
1324 | 电冰箱（院士工作站） | BCD-245KL1NYC | 容声 | YSGZZ-05 | 20231222 | 委托方院士工作站
1325 | 电热恒温水浴锅（院士工作站） | DK-98-ⅡA | 天津市泰斯特仪器有限公司 | 06395 | 20231222 | 委托方院士工作站
1326 | 电冰箱（院士工作站） | BCD-118TMPA | 海尔 | BM03T009500B8N1AMVBT | 20231222 | 委托方院士工作站
1327 | 脉搏血氧仪（感染科门诊） | M800 | 广东宝莱特医用科技股份有限公司 | M017A058516 | 20231222 | 委托方感染科门诊
1328 | 血糖仪（感染科门诊） | 三诺臻准1000 | 三诺生物传感器股份有限公司 | 4XN8ER01496 | 20231222 | 委托方感染科门诊
1329 | 血糖仪（感染科门诊） | 三诺臻准1000 | 三诺生物传感器股份有限公司 | 4XM6HR00818 | 20231222 | 委托方感染科门诊
1330 | 脉搏血氧仪（感染科门诊） | / | 诺凡 | GRKMZ-01 | 20231222 | 委托方感染科门诊
1331 | 体重秤（感染科门诊） | RGZ-120 | 丹阳顺佳利明医疗科技有限公司 | 230508095 | 20231222 | 委托方感染科门诊
1332 | 手提式吸痰器（感染科门诊） | SXT-1A | 上海市宝佳医疗器械有限公司 | GRKMZ-02 | 20231222 | 委托方感染科门诊
1333 | 电冰箱（感染科门诊） | BCD-186M21D | 容声 | GRKMZ-03 | 20231222 | 委托方感染科门诊
1334 | 电冰箱（感染科门诊） | BCD-186WM | 美的 | GRKMZ-04 | 20231222 | 委托方感染科门诊
1335 | 体重秤（肿瘤内科） | RGZ-160 | 江苏苏宏医疗器械有限公司 | 819829 | 20231222 | 委托方肿瘤内科
1336 | 电动吸引器（肿瘤内科） | 7A-23D | 鱼跃 | 151201358 | 20231222 | 委托方肿瘤内科
1337 | 血糖仪（肿瘤内科） | 三诺臻准1000 | 三诺生物传感器股份有限公司 | 4XM6HR00757 | 20231222 | 委托方肿瘤内科
1338 | 血糖仪（肿瘤内科） | 三诺臻准1000 | 三诺生物传感器股份有限公司 | 4XM6HR00741 | 20231222 | 委托方肿瘤内科
1339 | 脉搏血氧仪（肿瘤内科） | / | / | 211600703520 | 20231222 | 委托方肿瘤内科
1340 | 电冰箱（肿瘤内科） | BCD-245KL1NYC | 容声 | ZLNK-01 | 20231222 | 委托方肿瘤内科
1341 | 体重秤（消化道肿瘤） | RGZ-120 | 常州市武进衡器有限公司 | P13097385 | 20231222 | 委托方消化道肿瘤
1342 | 指夹式脉搏血氧仪（消化道肿瘤） | YX306 | 鱼跃 | 2203031990 | 20231222 | 委托方消化道肿瘤
1343 | 血糖仪（消化道肿瘤） | 三诺臻准1000 | 三诺生物传感器股份有限公司 | 4XM6HR00727 | 20231222 | 委托方消化道肿瘤
1344 | 药品阴凉柜（消化道肿瘤） | 1000L | 钰鑫 | YX08201611022 | 20231222 | 委托方消化道肿瘤
1345 | 电动吸引器（消化道肿瘤） | YX932D | 上海市宝佳医疗器械有限公司 | C1613081 | 20231222 | 委托方消化道肿瘤
1346 | 电子体重秤（十二病区） | TCS-200-RT | 无锡市衡器厂有限公司 | 031 | 20231222 | 委托方十二病区
1347 | 电冰箱（十二病区二区） | BCD-237KA | 新飞 | 12W-01 | 20231222 | 委托方十二病区二区
1348 | 电动吸引器（十二病区） | YB.DX23D | 上海祁鑫医疗器械厂 | F9077 | 20231222 | 委托方十二病区
1349 | 脉搏血氧仪（十二病区二区） | / | / | 12W-02 | 20231222 | 委托方十二病区二区
1350 | 血糖仪（十二病区） | 三诺臻准1000 | 三诺生物传感器股份有限公司 | 4XMALR00646 | 20231222 | 委托方十二病区
1351 | 电子体重秤（十二病区） | MG001 | 深圳市美孚电子有限公司 | SEYQ-01 | 20231222 | 委托方十二病区
1352 | 电冰箱（十二病区一区） | BCD-237KA | 新飞 | SEYQ-02 | 20231222 | 委托方十二病区一区
1353 | 电热恒温水箱（十二病区） | HHW21.420 | 天津市泰斯特仪器有限公司 | SEYQ-03 | 20231222 | 委托方十二病区
1354 | 电动吸引器（十二病区） | YB.DX23D | 上海医疗器械工业（集团）公司 | F10179 | 20231222 | 委托方十二病区
1355 | 脉搏血氧仪（十二病区一区） | / | FINGERTIP | SEYQ-04 | 20231222 | 委托方十二病区一区
1356 | 血糖仪（十二病区） | 三诺臻准1000 | 三诺生物传感器股份有限公司 | 4XM6HR00127 | 20231222 | 委托方十二病区
1357 | 脉搏血氧仪（十二病区一区） | PC-60A | 深圳市科瑞康实业有限公司 | XXA001TA0009335 | 20231222 | 委托方十二病区一区
1358 | 脉搏血氧仪（十二病区一区） | PC-60A | 深圳市科瑞康实业有限公司 | XXA001TA0008815 | 20231222 | 委托方十二病区一区
1359 | 微量注射泵（11W） | LP215 | 北京鑫禾丰医疗技术有限公司 | J5504356 | 20231222 | 委托方11W
1360 | 微量注射泵（11W） | LP215 | 北京鑫禾丰医疗技术有限公司 | J5504017 | 20231222 | 委托方11W
1361 | 微量注射泵（11W） | KL-6011N | 北京科力建元医疗科技有限公司 | 6011200217A172 | 20231222 | 委托方11W
1362 | 输液泵（11W） | ZNB-XD | 北京科力建元医疗科技有限公司 | XD00200114A025 | 20231222 | 委托方11W
1363 | 输液泵（11W） | ZNB-XD | 北京科力建元医疗科技有限公司 | XD00200204A009 | 20231222 | 委托方11W
1364 | 输液泵（11W） | ZNB-XD | 北京科力建元医疗科技有限公司 | XD00200203A058 | 20231222 | 委托方11W
1365 | 输液泵（11W） | ZNB-XD | 北京科力建元医疗科技有限公司 | XD00200204A082 | 20231222 | 委托方11W
1366 | 输液泵（11W） | SA211 | 北京鑫禾丰医疗技术有限公司 | N80121004 | 20231222 | 委托方11W
1367 | 输液泵（11W） | JSB-1200 | 长沙健源医疗科技有限公司 | 0818109 | 20231222 | 委托方11W
1368 | 输液泵（11W） | JSB-1200 | 长沙健源医疗科技有限公司 | 1011301 | 20221222 | 委托方11W
1369 | 注射泵（11W） | EN-S3 | ENMIND | ICU-01 | 20231222 | 委托方ICU
1370 | 注射泵（ICU） | EN-S3 | ENMIND | ICU-02 | 20231222 | 委托方ICU
1371 | 注射泵（ICU） | EN-S3 | ENMIND | ICU-03 | 20231222 | 委托方ICU
1372 | 注射泵（ICU） | EN-S3 | ENMIND | ICU-04 | 20231222 | 委托方ICU
1373 | 输液泵（ICU） | EN-V7 | ENMIND | ICU-05 | 20231222 | 委托方ICU
1374 | 输液泵（ICU） | EN-V7 | ENMIND | ICU-06 | 20231222 | 委托方ICU
1375 | 双道注射泵（ICU） | KL-702 | 北京科力建元医疗科技有限公司 | L702180809A086 | 20231222 | 委托方ICU
1376 | 注射泵（ICU） | EN-S3 | ENMIND | ICU-7 | 20231222 | 委托方ICU
1377 | 注射泵（ICU） | EN-S3 | ENMIND | ICU-8 | 20231222 | 委托方ICU
1378 | 注射泵（ICU） | EN-S3 | ENMIND | ICU-9 | 20231222 | 委托方ICU
1379 | 注射泵（ICU） | EN-S3 | ENMIND | ICU-10 | 20231222 | 委托方ICU
1380 | 注射泵（ICU） | EN-S3 | ENMIND | ICU-11 | 20231222 | 委托方ICU
1381 | 注射泵（ICU） | EN-S3 | ENMIND | ICU-12 | 20231222 | 委托方ICU
1382 | 注射泵（ICU） | KL-6011N | 北京科力建元医疗科技有限公司 | 6011200217A251 | 20231222 | 委托方ICU
1383 | 注射泵（ICU） | KL-6011N | 北京科力建元医疗科技有限公司 | 6011200217A228 | 20231222 | 委托方ICU
1384 | 注射泵（ICU） | KL-6011N | 北京科力建元医疗科技有限公司 | 6011200217A152 | 20231222 | 委托方ICU
1385 | 注射泵（ICU） | KL-6011N | 北京科力建元医疗科技有限公司 | 6011200217A199 | 20231222 | 委托方ICU
1386 | 注射泵（ICU） | KL-6011N | 北京科力建元医疗科技有限公司 | 6011200217A256 | 20231222 | 委托方ICU
1387 | 注射泵（ICU） | KL-6011N | 北京科力建元医疗科技有限公司 | 6011200217A300 | 20231222 | 委托方ICU
1388 | 注射泵（ICU） | KL-6011N | 北京科力建元医疗科技有限公司 | ICU-13 | 20231222 | 委托方ICU
1389 | 注射泵（ICU） | KL-6011N | 北京科力建元医疗科技有限公司 | ICU-14 | 20231222 | 委托方ICU
1390 | 注射泵（ICU） | KL-6011N | 北京科力建元医疗科技有限公司 | ICU-15 | 20231222 | 委托方ICU
1391 | 注射泵（ICU） | KL-6011N | 北京科力建元医疗科技有限公司 | ICU-16 | 20231222 | 委托方ICU